## tang ham (hidden)
BẢNG KHỐI LƯỢNG CHI TIẾT TẦNG HẦM
(Đính kèm biên bản họp ngày …. ./04/2022)
CÔNG TRÌNH: TRUNG TÂM KIỂM SOÁT BỆNH TẬT ĐÀ NẴNG
STT | Tên công tác / Diễn giải khối lượng | Đơn vị | Số lượng | Tình trạng | Ghi Chú
I | HỆ THỒNG CƠ ĐIỆN
Bãi giữ xe (x6/y3) (T.B1)
| Đèn chống ẩm 1,2m | bộ | 140
| Ổ cắm đơn 3 chấu | bộ | 25
| Ổ cắm đôi 3 chấu | bộ | 14
| Đèn exit | bộ | 10
| Đèn khẩn cấp | bộ | 25
P.kỹ thuật (x2/y1)
| Đèn chống nổ1,2m | bộ | 2
| Ổ cắm đơn 3 chấu | bộ | 1
| Ổ cắm đôi 3 chấu | bộ
| Công tắc 1 | bộ | 1
| Đèn khẩn cấp | bộ | 1
P.kỹ thuật (x2/y2)
| Đèn chống nổ1,2m | bộ | 3
| Ổ cắm đơn 3 chấu | bộ | 1
| Ổ cắm đôi 3 chấu | bộ | 1
| Công tắc 1 | bộ | 1
| Đèn khẩn cấp | bộ | 1
P.kỹ thuật (x2/y3)
| Đèn chống nổ1,2m | bộ | 3
| Ổ cắm đơn 3 chấu | bộ | 1
| Ổ cắm đôi 3 chấu | bộ | 1
| Công tắc 1 | bộ | 1
| Đèn khẩn cấp | bộ | 1
P.quạt (x2/y4)
| Đèn chống nổ1,2m | bộ | 2
| Ổ cắm đôi 3 chấu | bộ | 1
| Công tắc 1 | bộ | 1
P.kỹ thuật (x6,7/y4)
| Đèn chống nổ1,2m | bộ | 2
| Ổ cắm đôi 3 chấu | bộ | 1
| Công tắc 1 | bộ | 1
P.kỹ thuật (x6/y3,4)
| Đèn chống nổ1,2m | bộ | 3
| Ổ cắm đơn 3 chấu | bộ | 1
| Ổ cắm đôi 3 chấu | bộ | 2
| Công tắc 1 | bộ | 1
| Đèn khẩn cấp | bộ | 1
P.kỹ thuật (x9/y3,4)
| Đèn chống nổ1,2m | bộ | 3
| Ổ cắm đơn 3 chấu | bộ | 1
| Ổ cắm đôi 3 chấu | bộ | 2
| Công tắc 1 | bộ | 1
| Đèn khẩn cấp | bộ | 1
P.kỹ thuật (x8,9/y4)
| Đèn chống nổ1,2m | bộ | 4
| Ổ cắm đơn 3 chấu | bộ | 1
| Ổ cắm đôi 3 chấu | bộ | 2
| Công tắc 1 | bộ | 1
| Đèn khẩn cấp | bộ | 1
P.quạt (x11/y4)
| Đèn chống nổ1,2m | bộ | 2
| Ổ cắm đôi 3 chấu | bộ | 1
| Công tắc 1 | bộ | 1
Sảnh thang máy lớn X8/Y3
| Đèn downligt 16W (12w ốp trần) | bộ | 8
| Ổ cắm đơn 3 chấu | bộ | 1
| Ổ cắm đôi 3 chấu | bộ | 2
| Công tắc 1 | bộ | 1
| Đèn exit | bộ | 2
| Đèn khẩn cấp | bộ | 1
Sảnh thang máy nhỏ X1/Y2
| Đèn downligt 16W | bộ | 4
| Ổ cắm đơn 3 chấu | bộ | 1
| Ổ cắm đôi 3 chấu | bộ | 1
| Công tắc 1 | bộ | 1
| Đèn khẩn cấp | bộ | 1
Cầu thang bộ giữa X7/Y3,4
| Đèn chống ẩm1,2m | bộ | 1
| Đèn cảm ứng 18w | bộ | 2
| Ổ cắm đơn 3 chấu | bộ | 1
| Công tắc 1 | bộ | 1
| Đèn khẩn cấp | bộ | 1
| Đèn exit | bộ | 1
Cầu thang bộ X11,12/Y3
| Đèn chống ẩm1,2m | bộ | 4
| Đèn cảm ứng 18w | bộ | 1
| Ổ cắm đơn 3 chấu | bộ | 1
| Công tắc 1 | bộ | 2
| Đèn khẩn cấp | bộ | 1
| Đèn exit | bộ | 2
P.máy bơm (T.MB)
| Đèn chống ẩm1,2m | bộ | 6
| Ổ cắm đơn 3 chấu | bộ | 1
| Công tắc 1 | bộ | 1
| Đèn khẩn cấp | bộ | 1
P.máy bơm (PCCC)
| Đèn chống nổ1,2m | bộ | 6
| Ổ cắm đơn 3 chấu | bộ | 1
| Ổ cắm đôi 3 chấu | bộ | 2
| Công tắc 1 | bộ | 1
| Đèn khẩn cấp | bộ | 1
Phần ĐHKK và thông gió
| Miệng gió hút khói 600x400 + OBD | bộ | 36
| Miệng gió 1000x300 | bộ | 3
| Quạt kruger 15000m3/h@200pa | bộ | 3 |  | Trục X1
| Quạt kruger 15000m3/h@200pa | bộ | 3 |  | Trục X12
| Quạt kruger 3000m3/h@200pa | bộ | 3 |  | Trục X1
| Quạt hút gắn tường 1000 m3/h | bộ | 2 |  | Trục X1
| Quạt hút gắn tường 600 m3/h | bộ | 1 |  | Trục X1
| Quạt hút gắn tường 1000 m3/h | bộ | 2 |  | Trục X6
| Quạt hút gắn tường 500 m3/h | bộ | 2 |  | Trục X6
| Quạt hút gắn tường 1000 m3/h | bộ | 2 |  | Trục X9
| Quạt hút gắn tường 2000 m3/h | bộ | 1 |  | Trục X12
| Miệng gió tạo áp hành lang thoát hiểm trục X7 400x600 + OBD | bộ | 8

## tang 1 (hidden)
BẢNG KHỐI LƯỢNG CHI TIẾT TẦNG 1
(Đính kèm biên bản họp ngày …. ./04/2022)
CÔNG TRÌNH: TRUNG TÂM KIỂM SOÁT BỆNH TẬT ĐÀ NẴNG
ĐỊA ĐIỂM XÂY DỰNG: SỐ 08 BIÊN CƯƠNG - TP QUY NHƠN -TỈNH BÌNH ĐỊNH
STT | Tên công tác / Diễn giải khối lượng | Đơn vị | Số lượng | Tình trạng | Ghi Chú
P. Kho hóa chất (T1.1)
| Đèn led panel 45w KT: 0,3x1,2 m | bộ | 3
| Công tắc 2 | bộ | 1
| Ổ cắm đôi 3 chấu | bộ | 5
| Tủ điện âm tường bao gồm thiết bị | bộ | 1
| Điều hòa 24000BTU/H + remote không dây | bộ | 1
| Đầu báo khói | cái
| Điều hòa treo tường 24.000 Btu/h | bộ | 1
P. Kho vắc xin (T1.2)
| Đèn led panel 45w KT: 0,3x1,2 m | bộ | 9
| Công tắc 2 | bộ | 1
| Ổ cắm đôi 3 chấu | bộ | 5
| Tủ điện âm tường bao gồm thiết bị | bộ | 1
| Điều hòa treo tường 24.000 Btu/h | bộ | 2
P. Căn tin (T1.3) + P. kỹ thuật điện
| Đèn led panel 45w KT: 0,3x1,2 m | bộ | 12
| Đèn chống ẩm 1,2m | bộ | 3
| Công tắc 1 | bộ | 1
| Công tắc 2 | bộ | 2
| Ổ cắm đôi 3 chấu | bộ | 10
| Tủ điện âm tường bao gồm thiết bị | bộ | 1
| Tủ điện tổng TĐT bao gồm thiết bị | Tủ | 1
| Điều hòa treo tường 24.000 Btu/h | bộ | 1 |  | Khu chế biến
| Điều hòa treo tường 24.000 Btu/h | bộ | 3
| Quạt trần + hộp số | bộ | 4
P. Theo dõi sau tiêm (T1.4)
| Đèn led panel 45w KT: 0,3x1,2 m | bộ | 9
| Đèn chống nổ 1,2m | bộ | 3
| Công tắc 1 | bộ | 1
| Công tắc 3 | bộ | 1
| Ổ cắm đôi 3 chấu | bộ | 7
| Tủ điện âm tường bao gồm thiết bị | bộ | 1
| Miệng gió tươi 800x150 + OBD | bộ | 1
| Điều hòa treo tường 24.000 Btu/h | bộ | 3
| Quạt trần + hộp số | bộ | 4
P. Cấp cứu (T1.5)
| Đèn led panel 45w KT: 0,3x1,2 m | bộ | 6
| Công tắc 2 | bộ | 1
| Ổ cắm đôi 3 chấu | bộ | 5
| Tủ điện âm tường bao gồm thiết bị | bộ | 1
| Miệng gió tươi 250x250 + OBD | bộ | 1
| Điều hòa treo tường 18.000 Btu/h | bộ | 2
| Quạt trần + hộp số | bộ | 2
Phòng tiêm (T1.6)
| Đèn led panel 45w KT: 0,3x1,2 m | bộ | 10
| Công tắc 4 | bộ | 1
| Ổ cắm đôi 3 chấu | bộ | 6
| Tủ điện âm tường bao gồm thiết bị | bộ | 1
| Miệng gió tươi 800x150 + OBD | bộ | 1
| Điều hòa treo tường 18.000 Btu/h | bộ | 3
| Quạt trần + hộp số | bộ | 3
P. Thu viện phí (T1.7)
| Đèn led downlight 16w | bộ | 6
| Công tắc 2 | bộ | 1
| Ổ cắm đôi 3 chấu | bộ | 4
| Tủ điện âm tường bao gồm thiết bị | bộ | 1
| Miệng gió tươi 200x200 + OBD | bộ | 1
| Điều hòa treo tường 18.000 Btu/h | bộ | 1
| Quạt trần + hộp số | bộ | 1
P. Quầy thuốc (T1.8)
| Đèn led panel 45w KT: 0,3x1,2 m | bộ | 6
| Công tắc 1 | bộ | 2
| Công tắc 2 | bộ | 1
| Ổ cắm đôi 3 chấu | bộ | 8
| Tủ điện âm tường bao gồm thiết bị | bộ | 1
| Miệng gió tươi 200x200 + OBD | bộ | 1
| Điều hòa treo tường 18.000 Btu/h | bộ | 1
| Điều hòa treo tường 12.000 Btu/h | bộ | 1 |  | Kho thuốc
| Điều hòa treo tường 12.000 Btu/h | bộ | 1 |  | Kho thuốc BH
| Quạt trần + hộp số | bộ | 1
P. Kho vật tư y tế (T1.9)
| Đèn led panel 45w KT: 0,3x1,2 m | bộ | 4
| Công tắc 2 | bộ | 1
| Ổ cắm đôi 3 chấu | bộ | 4
| Tủ điện âm tường bao gồm thiết bị | bộ | 1
| Điều hòa treo tường 24.000 Btu/h | bộ | 1
P. Giao ban khoa dược (T1.10)
| Đèn led downlight 16w | bộ | 6
| Công tắc 2 | bộ | 1
| Ổ cắm đôi 3 chấu | bộ | 3
| Tủ điện âm tường bao gồm thiết bị | bộ | 1
| Miệng gió tươi 250x250 + OBD | bộ | 1
| Điều hòa treo tường 18.000 Btu/h | bộ | 1
| Quạt trần + hộp số | bộ | 1
P. Khoa dược (T1.11)
| Đèn led panel 45w KT: 0,3x1,2 m | bộ | 6
| Công tắc 2 | bộ | 1
| Ổ cắm đôi 3 chấu | bộ | 5
| Tủ điện âm tường bao gồm thiết bị | bộ | 1
| Miệng gió tươi 200x200 + OBD | bộ | 1
| Điều hòa treo tường 18.000 Btu/h | bộ | 1
| Quạt trần + hộp số | bộ | 2
P. CLB đồng đẳng (T1.12)
| Đèn led panel 45w KT: 0,3x1,2 m | bộ | 6
| Đèn led downlight 12w | bộ | 2
| Công tắc 1 | bộ | 1
| Công tắc 2 | bộ | 1
| Ổ cắm đôi 3 chấu | bộ | 8
| Tủ điện âm tường bao gồm thiết bị | bộ | 1
| Miệng gió tươi 250x250 + OBD | bộ | 1
| Miệng louver 700x250 | bộ | 1
| Quạt hút gắn trần 100m3/h | bộ | 1
| Quạt kruger 1200m3/h@150Pa | bộ | 1
| Điều hòa treo tường 18.000 Btu/h | bộ | 2
| Quạt trần + hộp số | bộ | 2
P. Lấy mẫu xét nghiệm (T1.13)
| Đèn led panel 45w KT: 0,3x1,2 m | bộ | 3
| Đèn led downlight 16w | bộ | 4
| Công tắc 1 | bộ | 3
| Ổ cắm đôi 3 chấu | bộ | 8
| Tủ điện âm tường bao gồm thiết bị | bộ | 1
| Miệng gió tươi 200x200 + OBD | bộ | 1
| Miệng gió tươi 200x200 + OBD | bộ | 1 |  | Phòng tư vấn
| Điều hòa treo tường 18.000 Btu/h | bộ | 1 |  | Phòng tư vấn
| Điều hòa treo tường 18.000 Btu/h | bộ | 1
P. Tư vấn chuyên môn (T1.14)
| Đèn led panel 45w KT: 0,3x1,2 m | bộ | 4
| Công tắc 2 | bộ | 1
| Ổ cắm đôi 3 chấu | bộ | 4
| Tủ điện âm tường bao gồm thiết bị | bộ | 1
| Miệng gió tươi 200x200 + OBD | bộ | 1
| Điều hòa treo tường 18.000 Btu/h | bộ | 1
| Quạt trần + hộp số | bộ | 1
P. Tiếp nhận mẫu nước TP (T1.15)
| Đèn led panel 45w KT: 0,3x1,2 m | bộ | 4
| Công tắc 2 | bộ | 1
| Ổ cắm đôi 3 chấu | bộ | 5
| Tủ điện âm tường bao gồm thiết bị | bộ | 1
| Miệng gió tươi 200x200 + OBD | bộ | 1
| Điều hòa treo tường 18.000 Btu/h | bộ | 1
| Quạt trần + hộp số | bộ | 1
P. Tư vấn (T1.16)
| Đèn led panel 45w KT: 0,3x1,2 m | bộ | 4
| Công tắc 2 | bộ | 1
| Ổ cắm đôi 3 chấu | bộ | 4
| Tủ điện âm tường bao gồm thiết bị | bộ | 1
| Miệng gió tươi 200x200 + OBD | bộ | 1
| Điều hòa treo tường 18.000 Btu/h | bộ | 1
| Quạt trần + hộp số | bộ | 1
P. khám sàn lọc trước tiêm (T1.17)
| Đèn led panel 45w KT: 0,3x1,2 m | bộ | 6
| Công tắc 2 | bộ | 1
| Ổ cắm đôi 3 chấu | bộ | 6
| Tủ điện âm tường bao gồm thiết bị | bộ | 1
| Miệng gió tươi 250x250 + OBD | bộ | 1
| Điều hòa treo tường 18.000 Btu/h | bộ | 2
| Quạt trần + hộp số | bộ | 2
P. Thu phí (T1.18)
| Đèn led panel 45w KT: 0,3x1,2 m | bộ | 4
| Công tắc 2 | bộ | 1
| Ổ cắm đôi 3 chấu | bộ | 4
| Tủ điện âm tường bao gồm thiết bị | bộ | 1
| Quạt trần + hộp số | bộ | 1
Phòng kho X1/Y4(phía sau cầu thang bộ)
| Đèn ốp trần vuông 45 w | bộ | 1
| Công tắc 1 | bộ | 1
Hành lang, cầu thang bộ
| Đèn led downlight 16w | bộ | 168
| Đèn ốp trần vuông 45 w | bộ | 47
| Công tắc đơn | bộ | 3
| Công tắc đôi | bộ | 4
| Công tắc ba | bộ | 1
| Công tắc bốn | bộ | 1
| Ổ cắm đơn 3 chấu | bộ | 13
| Ổ cắm đôi 3 chấu | bộ | 3
| Ổ cắm đôi 3 chấu âm sàn | bộ | 3
| Tủ điện âm tường bao gồm thiết bị | bộ | 1
| Tủ điện tầng bao gồm thiết bị | bộ | 1
| Đèn led ốp trần cảm ứng 18w | bộ | 4
| Đèn exit | bộ | 11
| Đèn sự cố | bộ | 13
| Quạt trần + hộp số | bộ | 12 |  | Hành lang chính
| Quạt trần + hộp số | bộ | 2 |  | Trục X12
| Miệng gió hút khói 500x500 + OBD | bộ | 4
| Miệng gió louver 900x250 | bộ | 2 |  | Trục X1
| Quạt kruger 2500m3/h@200Pa | bộ | 2
| Miệng gió louver750x170 | bộ | 1 |  | Trục X12
| Miệng gió louver 900x170 | bộ | 1
| Miệng gió louver 1375x170 | bộ | 2
| Quạt kruger 800m3/h@200Pa | bộ | 1
| Quạt kruger 1000m3/h@200Pa | bộ | 1
| Quạt kruger 2500m3/h@200Pa | bộ | 2
WC công cộng trục X2/Y4
| Bồn cầu + vòi xịt+ hộp giấy vệ sinh | bộ | 4
| Lavabo âm bàn + vòi | bộ | 4
| Lavabo treo tường và chân + vòi | bộ | 1
| Chậu tiểu nam + van nhấn | bộ | 3
| Thoát sàn | bộ | 7
| Đèn led downlight 12w | bộ
| Ổ cắm đôi 3 chấu | bộ | 2
| Miệng gió WC 150x150 + OBD | bộ | 6
| Quạt kruger 900m3/h@150Pa | bộ | 1
WC công cộng trục X12/Y4
| Bồn cầu + vòi xịt+ hộp giấy vệ sinh | bộ | 12
| Lavabo treo tường và chân + vòi | bộ | 10
| Chậu tiểu nam + van nhấn | bộ | 6
| Thoát sàn | bộ | 8
| Đèn led downlight 12w | bộ
| Ổ cắm đôi 3 chấu | bộ | 2
| Miệng gió WC 200x200 + OBD | bộ | 9
| Quạt kruger 900m3/h@150Pa | bộ | 1
| Quạt kruger 1100m3/h@150Pa | bộ | 1

## tang 3 (hidden)
BẢNG KHỐI LƯỢNG CHI TIẾT TẦNG 3
(Đính kèm biên bản họp ngày …. ./04/2022)
CÔNG TRÌNH: TRUNG TÂM KIỂM SOÁT BỆNH TẬT ĐÀ NẴNG
ĐỊA ĐIỂM XÂY DỰNG: SỐ 08 BIÊN CƯƠNG - TP QUY NHƠN -TỈNH BÌNH ĐỊNH
STT | Tên công tác / Diễn giải khối lượng | Đơn vị | Số lượng | Tình trạng | Ghi Chú
I | HỆ THỒNG CƠ ĐIỆN
1 | P. Sinh hóa miễn dịch huyết học (T3.1) |  |  |  | Labo cận lâm sàn
2 | Đèn led panel 45w 0,3x1,2 m | bộ | 21
3 | Công tắc 1 | bộ | 2
4 | Công tắc 2 | bộ | 3
5 | Ổ cắm đôi 3 chấu | bộ | 13
6 | Ổ cắm đôi 3 chấu âm sàn | bộ | 8
7 | Tủ điện âm tường bao gồm thiết bị | bộ | 1
8 | Điều hòa treo tường 24.000 Btu/h | bộ | 1
9 | Điều hòa treo tường 18.000 Btu/h | bộ | 2
10 | Điều hòa treo tường 12.000 Btu/h | bộ | 3
11 | Điều hòa dấu trần 24.000 Btu/h | bộ | 1
12 | Miệng gió cấp 400x400 + OBD | bộ | 2
13 | Miệng gió tươi 250x250 + OBD | bộ | 1
14 | Miệng gió tươi 200x200 + OBD | bộ | 1
15 | Miệng gió hồi 400x400 | bộ | 2
16 | Đầu báo khói địa chỉ (kể cả đế) | cái
17 | Đầu phun sprinkler 68 độ C (loại quay xuống) + đế | cái
18 | Lavabo treo tường và chân | bộ | 2
19 | Phễu thu sàn | bộ | 1
20
21 | P. Chụp X quang 1 (T3.2)
22 | Đèn led panel 45 w 0,3x1,2 m | bộ | 4
23 | Công tắc 2 | bộ | 1
24 | Ổ cắm đôi 3 chấu | bộ | 7
25 | Tủ điện gắn nổi bao gồm thiết bị | bộ | 1
26 | Điều hòa treo tường 24.000 Btu/h | bộ | 1
27 | Miệng gió tươi 200x200 + OBD | bộ | 1
28 | Đầu báo khói địa chỉ (kể cả đế) | cái | 4
29 | Đầu phun sprinkler 68 độ C (loại quay xuống) + đế | cái | 5
30 | P. Chụp X quang 2 + khu vực điều khiển(T3.3)
31 | Đèn led panel 45 w 0,3x1,2 m | bộ | 6
32 | Đèn led downlight 16w | bộ | 2
33 | Công tắc 2 | bộ | 2
34 | Ổ cắm đôi 3 chấu | bộ | 7
35 | Tủ điện gắn nổi bao gồm thiết bị | bộ | 1
36 | Miệng gió tươi 200x200 + OBD | bộ | 1
37 | Điều hòa treo tường 24.000 Btu/h | bộ | 1
38 | Đầu báo khói địa chỉ (kể cả đế) | cái
39 | Đầu phun sprinkler 68 độ C (loại quay xuống) + đế | cái
40 | Điều hòa dấu trần 18.000 Btu/h | bộ | 1
41 | Miệng gió cấp 300x300 + OBD | bộ | 1
42 | Miệng gió cấp 250x250 + OBD | bộ | 2
43 | Miệng gió hồi 300x300 | bộ | 1
44 | Miệng gió hồi 250x250 | bộ | 2
45
46 | P. Chờ xét nghiệm lấy kết quả (T3.4)
47 | Đèn led downlight 16w | bộ | 6
48 | Công tắc 2 | bộ | 1
49 | Ổ cắm đôi 3 chấu | bộ | 4
50 | Tủ điện âm tường bao gồm thiết bị | bộ | 1
51 | Quạt trần + hộp số | bộ | 2
52 | Đầu báo khói địa chỉ (kể cả đế) | cái | 1
53 | Đầu phun sprinkler 68 độ C (loại quay xuống) + đế | cái | 1
54 | P. Xét nghiệm, hấp sấy (T3.5)
55 | Đèn led panel 45 w vuông 0,6x0,6 m | bộ | 17
56 | Đèn led downlight 16w | bộ | 7
57 | Đèn exit | bộ | 1
58 | Đèn khẩn | bộ | 1
59 | Công tắc 1 | bộ | 4
60 | Công tắc 2 | bộ | 3
61 | Ổ cắm đơn 3 chấu | bộ | 1
62 | Ổ cắm đôi 3 chấu | bộ | 14
63 | Ổ cắm đôi 3 chấu âm sàn | bộ | 13
64 | Tủ điện âm tường bao gồm thiết bị | bộ | 1
65 | Điều hòa dấu trần 24.000 Btu/h | bộ | 1
66 | Điều hòa dấu trần 48.000 Btu/h | bộ | 1
67 | Điều hòa treo tường 12.000 Btu/h | bộ | 1
68 | Điều hòa treo tường 24.000 Btu/h | bộ | 1
69 | Miệng gió hồi 300x300 | bộ | 6
70 | Miệng gió hồi 400x400 | bộ | 1
71 | Miệng gió hồi 450x450 | bộ | 1
72 | Miệng gió cấp 300x300 + OBD | bộ | 6
73 | Miệng gió cấp 400x400 + OBD | bộ | 1
74 | Miệng gió cấp 450x450 + OBD | bộ | 1
75 | Đầu báo khói địa chỉ (kể cả đế) | cái | 13
76 | Đầu phun sprinkler 68 độ C (loại quay xuống) + đế | cái | 16
77 | Module OUTPUT kết nối còi, đèn | cái | 1
78 | Module điều khiển màng ngăn cháy | cái | 1
79 | Lavabo treo tường và chân | bộ | 2
80 | Phễu thu sàn | bộ | 1
81
82 | P.Xử lý mẫu (T3.6)
83 | Đèn led panel 45 w vuông 0,6x0,6 m | bộ | 12
84 | Đèn led panel 45 w 0,3x1,2 m | bộ | 6
85 | Công tắc 1 | bộ | 4
86 | Công tắc 3 | bộ | 1
87 | Ổ cắm đôi 3 chấu âm sàn | bộ | 7
88 | Ổ cắm đôi 3 chấu | bộ | 10
89 | Tủ điện âm tường bao gồm thiết bị | bộ | 1
90 | Điều hòa cassette 36.000 Btu/h | bộ | 2
91 | Quạt kruger 300 m3/h@150Pa | bộ | 1
92 | Quạt kruger 500 m3/h@150Pa | bộ | 2
93 | Miệng louver 300x150 | bộ | 1
94 | Miệng louver 300x250 | bộ | 1
95 | Miệng gió tươi 250x250 + OBD | bộ | 1
96 | Đầu báo khói địa chỉ (kể cả đế) | cái | 5
97 | Đầu phun sprinkler 68 độ C (loại quay xuống) + đế | cái | 10
98 | Phễu thu sàn | bộ | 1
99 | P. Hóa lý thực phẩm nước (T3.7)
100 | Đèn led panel 45 w 0,3x1,2 m | bộ | 6
101 | Đèn led downlight 16w | bộ | 8
102 | Đèn exit | bộ | 1
103 | Đèn khẩn | bộ | 1
104 | Công tắc 1 | bộ | 1
105 | Công tắc 2 | bộ | 4
106 | Ổ cắm đơn 3 chấu | bộ | 1
107 | Ổ cắm đôi 3 chấu | bộ | 9
108 | Ổ cắm đôi 3 chấu âm sàn | bộ | 4
109 | Tủ điện âm tường bao gồm thiết bị | bộ | 1
110 | Điều hòa dấu trần 18.000 Btu/h | bộ | 1
111 | Điều hòa treo tường 9.000 Btu/h | bộ | 2
112 | Điều hòa treo tường 12.000 Btu/h | bộ | 3
113 | Điều hòa treo tường 24.000 Btu/h | bộ | 1
114 | Miệng gió hồi 300x300 | bộ | 2
115 | Miệng gió cấp 300x300 + OBD | bộ | 2
116 | Miệng gió tươi 250x250 + OBD | bộ | 1
117 | Miệng gió tươi 150x150 + OBD | bộ | 4
118 | Đầu báo khói địa chỉ (kể cả đế) | cái | 8
119 | Đầu phun sprinkler 68 độ C (loại quay xuống) + đế | cái | 9
| Phễu thu sàn | bộ | 1
120 | P. Labo hóa lý (T3.8)
121 | Đèn led panel 45 w 0,3x1,2 m | bộ | 7
122 | Đèn led panel 45 w vuông 0,6x0,6 m | bộ | 8
123 | Công tắc 1 | bộ | 3
124 | Công tắc 2 | bộ | 1
125 | Ổ cắm đôi 3 chấu | bộ | 11
126 | Ổ cắm đôi 3 chấu âm sàn | bộ | 8
127 | Tủ điện âm tường bao gồm thiết bị | bộ | 1
128 | Điều hòa dấu trần 24.000 Btu/h | bộ | 2
129 | Điều hòa treo tường 12.000 Btu/h | bộ | 1
130 | Điều hòa treo tường 24.000 Btu/h | bộ | 1
131 | Miệng gió hồi 400x400 | bộ | 4
132 | Miệng gió cấp 400x400 + OBD | bộ | 4
133 | Miệng gió tươi 150x150 + OBD | bộ | 1
134 | Miệng gió tươi 200x200 + OBD | bộ | 1
135 | Miệng gió louver 300x250 | bộ | 1
136 | Quạt kruger 500m3/h@150Pa | bộ | 1
137 | Đầu báo khói địa chỉ (kể cả đế) | cái | 5
138 | Đầu phun sprinkler 68 độ C (loại quay xuống) + đế | cái | 9
139 | Phễu thu sàn | bộ | 1
140 | P. Hành chính, Lavabo HIV (T3.9)
141 | Đèn led panel 45 w 0,3x1,2 m | bộ | 10
142 | Công tắc 1 | bộ | 4
143 | Công tắc 2 | bộ | 1
144 | Ổ cắm đôi 3 chấu | bộ | 8
145 | Ổ cắm đôi 3 chấu âm sàn | bộ | 1
146 | Tủ điện âm tường bao gồm thiết bị | bộ | 1
147 | Điều hòa dấu trần 18.000 Btu/h | bộ | 1
148 | Điều hòa treo tường 12.000 Btu/h | bộ | 1
149 | Điều hòa treo tường 18.000 Btu/h | bộ | 1
150 | Điều hòa treo tường 24.000 Btu/h | bộ | 1
151 | Miệng gió hồi 300x300 | bộ | 2
152 | Miệng gió cấp 300x300 + OBD | bộ | 2
153 | Miệng gió tươi 200x200 + OBD | bộ | 1
154 | Miệng gió tươi 150x150 + OBD | bộ | 2
155 | Đầu báo khói địa chỉ (kể cả đế) | cái | 5
156 | Đầu phun sprinkler 68 độ C (loại quay xuống) + đế | cái | 7
157 | Phễu thu sàn | bộ | 1
158 | P. Labo huyết thanh virus (T3.10)
159 | Đèn led panel 45 w vuông 0,6x0,6 m | bộ | 11
160 | Đèn led downlight 16w | bộ | 4
161 | Đèn led downlight 12w | bộ | 1
162 | Công tắc 1 | bộ | 7
163 | Công tắc 3 | bộ | 1
164 | Ổ cắm đôi 3 chấu | bộ | 10
165 | Ổ cắm đôi 3 chấu âm sàn | bộ | 15
166 | Tủ điện âm tường bao gồm thiết bị | bộ
167 | Điều hòa dấu trần 24.000 Btu/h | bộ | 1
168 | Điều hòa cassette 36.000 Btu/h | bộ | 1
169 | Điều hòa treo tường 12.000 Btu/h | bộ | 1
170 | Điều hòa treo tường 18.000 Btu/h | bộ | 2
171 | Miệng gió hồi 250x250 | bộ | 5
172 | Miệng gió cấp 250x250 + OBD | bộ | 5
173 | Miệng gió tươi 200x200 + OBD | bộ | 1
174 | Miệng gió tươi 150x150 + OBD | bộ | 2
175 | Đầu báo khói địa chỉ (kể cả đế) | cái | 10
176 | Đầu phun sprinkler 68 độ C (loại quay xuống) + đế | cái | 10
177 | Lavabo treo tường và chân | bộ | 3
178 | Phễu thu sàn | bộ | 1
179
180 | * Phòng tắm
181 | Lavabo treo tường và chân | bộ | 1
182 | Thoát sàn | bộ | 1
183 | P. Làm việc khoa xét nghiệm (T3.11)
184 | Đèn led panel 45 w 0,3x1,2 m | bộ | 9
185 | Công tắc 2 | bộ | 1
186 | Ổ cắm đôi 3 chấu | bộ | 7
187 | Tủ điện âm tường bao gồm thiết bị | bộ | 1
188 | Điều hòa treo tường 24.000 Btu/h | bộ | 1
189 | Điều hòa treo tường 18.000 Btu/h | bộ | 1
190 | Quạt trần + hộp số | bộ | 4
191 | Miệng gió 250x250 + OBD | bộ | 1
192 | Đầu báo khói địa chỉ (kể cả đế) | cái | 1
193 | Đầu phun sprinkler 68 độ C (loại quay xuống) + đế | cái | 4
194 | P. Điện tim (T3.12)
195 | Đèn led panel 45 w 0,3x1,2 m | bộ | 3
196 | Công tắc 2 | bộ | 1
197 | Ổ cắm đôi 3 chấu | bộ | 6
198 | Tủ điện âm tường bao gồm thiết bị | bộ | 1
199 | Điều hòa treo tường 24.000 Btu/h | bộ | 1
200 | Quạt trần + hộp số | bộ | 2
201 | Miệng gió 250x250 + OBD | bộ | 1
202 | Đầu báo khói địa chỉ (kể cả đế) | cái | 1
203 | Đầu phun sprinkler 68 độ C (loại quay xuống) + đế | cái | 2
204 | P. Siêu âm (T3.13)
205 | Đèn led panel 45 w 0,3x1,2 m | bộ | 3
206 | Công tắc 2 | bộ | 1
207 | Ổ cắm đôi 3 chấu | bộ | 6
208 | Tủ điện âm tường bao gồm thiết bị | bộ | 1
209 | Điều hòa treo tường 24.000 Btu/h | bộ | 1
210 | Quạt trần + hộp số | bộ | 2
211 | Miệng gió 250x250 + OBD | bộ | 1
212 | Đầu báo khói địa chỉ (kể cả đế) | cái | 1
213 | Đầu phun sprinkler 68 độ C (loại quay xuống) + đế | cái | 2
214 | P. Siêu âm (T3.14)
215 | Đèn led panel 45 w 0,3x1,2 m | bộ | 3
216 | Công tắc 2 | bộ | 1
217 | Ổ cắm đôi 3 chấu | bộ | 6
218 | Tủ điện âm tường bao gồm thiết bị | bộ | 1
219 | Điều hòa treo tường 24.000 Btu/h | bộ | 1
220 | Quạt trần + hộp số | bộ | 2
221 | Miệng gió 250x250 + OBD | bộ | 1
222 | Đầu báo khói địa chỉ (kể cả đế) | cái | 1
223 | Đầu phun sprinkler 68 độ C (loại quay xuống) + đế | cái | 2
224 | P. Vệ sinh thiết bị (T3.15)
225 | Đèn led panel 45 w 0,3x1,2 m | bộ | 3
226 | Công tắc 2 | bộ | 1
227 | Ổ cắm đôi 3 chấu | bộ | 5
228 | Tủ điện âm tường bao gồm thiết bị | bộ | 1
229 | Điều hòa treo tường 18.000 Btu/h | bộ | 1
230 | Miệng gió 150x150 + OBD | bộ | 1
231 | Đầu báo khói địa chỉ (kể cả đế) | cái | 1
232 | Đầu phun sprinkler 68 độ C (loại quay xuống) + đế | cái | 2
233 | Lavabo treo tường và chân | bộ | 1
234 | P. Bệnh nhân lấy mẫu TT (T3.16)
235 | Đèn led panel 45 w 0,3x1,2 m | bộ | 3
236 | Đèn led downlight 16w | bộ | 1
237 | Đèn led downlight 12w | bộ | 1
238 | Công tắc 1 | bộ | 1
239 | Công tắc 3 | bộ | 1
240 | Ổ cắm đôi 3 chấu | bộ | 6
241 | Tủ điện âm tường bao gồm thiết bị | bộ | 1
242 | Điều hòa treo tường 18.000 Btu/h | bộ | 1 |  | Phòng đệm
243 | Miệng gió tươi 150x150 + OBD | bộ | 1 |  | Phòng đệm
244 | Quạt hút gắn tường 100m3/h | bộ | 1
245 | Miệng louver 150x150 | bộ | 1
246 | Đầu báo khói địa chỉ (kể cả đế) | cái | 2
247 | Đầu phun sprinkler 68 độ C (loại quay xuống) + đế | cái | 2
248 | Bồn cầu + vòi xịt+ hộp giấy vệ sinh | bộ | 1
249 | Lavabo treo tường và chân | bộ | 1
250 | Vòi sen tắm lạnh | bộ | 1
251 | Thoát sàn | bộ | 1
252 | P. Nội soi (T3.17)
253 | Đèn led panel 45 w 0,3x1,2 m | bộ | 3
254 | Công tắc 2 | bộ | 1
255 | Ổ cắm đôi 3 chấu | bộ | 4
256 | Tủ điện âm tường bao gồm thiết bị | bộ | 1
257 | Điều hòa treo tường 24.000 Btu/h | bộ | 1
258 | Miệng gió tươi 200x200 + OBD | bộ | 1
259 | Đầu báo khói địa chỉ (kể cả đế) | cái | 1
260 | Đầu phun sprinkler 68 độ C (loại quay xuống) + đế | cái | 2
261 | P. Theo dõi sau nội soi (T3.18)
262 | Đèn led panel 45 w 0,3x1,2 m | bộ | 2
263 | Đèn led downlight 16w | bộ | 4
264 | Đèn led downlight 12w | bộ | 1
265 | Công tắc 1 | bộ | 1
266 | Công tắc 2 | bộ | 1
267 | Ổ cắm đôi 3 chấu | bộ | 4
268 | Tủ điện âm tường bao gồm thiết bị | bộ | 1
269 | Điều hòa treo tường 24.000 Btu/h | bộ | 1
270 | Quạt trần + hộp số | bộ | 2
271 | Quạt hút gắn tường 100m3/h + OBD | bộ | 1
272 | Miệng gió tươi 200x200 + OBD | bộ | 1
273 | Đầu báo khói địa chỉ (kể cả đế) | cái | 1
274 | Đầu phun sprinkler 68 độ C (loại quay xuống) + đế | cái | 2
275 | Bồn cầu + vòi xịt+ hộp giấy vệ sinh | bộ | 1
276 | Lavabo treo tường và chân | bộ | 1
277 | Vòi sen tắm lạnh | bộ | 1
278 | Thoát sàn | bộ | 1
279 | P. Kho khí y tế X2/Y3
280 | Đèn led chống nổ 18w 1,2m | bộ | 1
281 | Công tắc 1 | bộ | 1
282 | Đầu báo khói địa chỉ (kể cả đế) | cái | 1
283 | Đầu phun sprinkler 68 độ C (loại quay xuống) + đế | cái | 1
284 | Phòng kỹ thuật X6-9/Y4
285 | Đèn ốp trần vuông 45 w | bộ | 4
286 | Công tắc 1 | bộ | 2
287 | Bình chữa cháy hóa chất STAT-X 1500E | bình | 2
288 | Tủ điều khiển chữa cháy 1 khu vực | tủ | 2
289 | Ắc quy 12V7A | bình | 4
290 | Module giám sát đơn loại địa chỉ | cái | 2
291 | Nút nhấn kích hoạt xả khí | cái | 2
292 | Nút nhấn trì hoãn xả khí | cái | 2
293 | Chuông báo động | cái | 2
294 | Còi / đèn xả khí | cái | 2
295 | Đầu báo khói thường (kể cả đế) | cái | 2
296 | Đầu nhiệt gia tăng 57 độ C (kể cả đế) | cái | 2
297 | Thoát sàn | bộ | 2
298 | Phòng kho X1/Y1
299 | Đèn ốp trần vuông 45 w | bộ | 2
300 | Công tắc 1 | bộ | 1
301 | Hành lang, cầu thang bộ
302 | Đèn led downlight 16w | bộ | 121
303 | Công tắc đơn | bộ | 2
304 | Công tắc đôi | bộ | 10
305 | Ổ cắm đơn 3 chấu | bộ | 11
306 | Ổ cắm đôi 3 chấu | bộ | 2
307 | Tủ điện âm tường bao gồm thiết bị | bộ | 1
308 | Tủ điện tầng bao gồm thiết bị + Tap Off | bộ | 1
309 | Đèn led ốp trần cảm ứng 18w | bộ | 7
310 | Đèn exit | bộ | 10
311 | Đèn sự cố | bộ | 11
312 | Quạt trần + hộp số | bộ | 6
313 | Miệng gió hút khói 500x500 + OBD | bộ | 4
314 | Miệng gió hút khói 400x400 + OBD | bộ | 1
315 | Miệng gió louver 900x250 | bộ | 1 |  | Trục X1
316 | Miệng gió louver 600x250 | bộ | 3
317 | Quạt kruger 1000m3/h@150Pa | bộ | 2
318 | Quạt kruger 1100m3/h@150Pa | bộ | 1
319 | Quạt kruger 2500m3/h@200Pa | bộ | 1
320 | Miệng gió louver 900x250 | bộ | 4 |  | Trục X12
321 | Quạt kruger 1500m3/h@200Pa | bộ | 2
322 | Quạt kruger 2500m3/h@200Pa | bộ | 2
323 | Quạt kruger 2500m3/h@200Pa | bộ | 1 |  | Trục X6-X9/Y4
324 | Quạt kruger 1500m3/h@200Pa | bộ | 1
325 | Nút nhấn khẩn loại địa chỉ | cái | 3
326 | Còi tích hợp đèn báo cháy loại thường | cái | 3
327 | Module OUTPUT kết nối còi, đèn | cái | 1
328 | Module giám sát đầu báo thường | cái | 3
329 | Module điều khiển màng ngăn cháy | cái | 1
330 | Van xả tràn điều khiển màng ngăn cháy DN25 | cái | 1
331 | Nút nhấn xác nhận màng ngăn cháy | cái | 1
332 | Đầu phun hở màng ngăn cháy | cái | 2
333 | Đầu báo khói thường ( kể cả đế ) | cái | 18
334 | Van góc chữa cháy dn=50mm | cái | 3
335 | Van ren, đường kính van d=25mm | cái | 1
336 | Hộp vòi chữa cháy trong nhà mặt tôn rời kích thước 1000x500x180mm | cái | 3
337 | Cuộn vòi chữa cháy dn=50-20m + Lăng phun, khớp nối dn=50mm | bộ | 3
338 | Bình bột chữa cháy (ABC) 4Kg | bình | 3
339 | Bình khí chữa cháy (C02) 3Kg | bình | 3
340 | Bộ nội quy, hiệu lệnh PCCC | bộ | 3
341 | Mặt nạ phòng độc | cái | 6
342 | Đầu phun sprinkler 68 độ C (loại quay xuống) + đế | cái | 47
343 | Khu WC chung W4 X2/Y3,4
344 | Đèn led downlight 12w | bộ | 24
345 | Ổ cắm đôi 3 chấu | bộ | 2
346 | Bồn cầu + vòi xịt+ hộp giấy vệ sinh | bộ | 12
347 | Lavabo treo tường và chân | bộ | 10
348 | Chậu tiểu nam | bộ | 7
349 | Thoát sàn | bộ | 8
350 | Miệng gió WC 200x200 + OBD | bộ | 9 |  | Trục X1
351 | Quạt kruger 900m3/h@150Pa | bộ | 2
352 | Quạt kruger 1100m3/h@150Pa | bộ | 1
353 | Khu WC chung W3 X11/Y3,4
354 | Đèn led downlight 12w | bộ | 24
355 | Bồn cầu + vòi xịt+ hộp giấy vệ sinh | bộ | 12
356 | Lavabo treo tường và chân | bộ | 10
357 | Chậu tiểu nam | bộ | 7
358 | Thoát sàn | bộ | 8
359 | Ổ cắm đôi 3 chấu | bộ | 2
360 | Miệng gió WC 200x200 + OBD | bộ | 9 |  | Trục X12
361 | Quạt kruger 900m3/h@150Pa | bộ | 2
362 | Quạt kruger 1100m3/h@150Pa | bộ | 1
363 | Phòng thay đồ 3
364 | Đèn led downlight 12w | bộ | 8
365 | Lavabo treo tường và chân | bộ | 2
366 | Vòi sen tắm lạnh | bộ | 4
367 | Thoát sàn | bộ | 6
368 | Miệng gió WC 200x200 + OBD | bộ | 2 |  | Trục X2/Y2-Y3
369 | Miệng gió WC 150x150 + OBD | bộ | 4
370 | Phòng thay đồ 4
371 | Đèn led downlight 12w | bộ | 8
372 | Bồn cầu + vòi xịt+ hộp giấy vệ sinh | bộ | 2
373 | Lavabo âm bàn | bộ | 2
374 | Vòi sen tắm lạnh | bộ | 2
375 | Thoát sàn | bộ | 6
376 | Miệng gió WC 200x200 + OBD | bộ | 2 |  | Trục X11/Y2-Y3
377 | Miệng gió WC 150x150 + OBD | bộ | 4

## tang 4 (hidden)
BẢNG KHỐI LƯỢNG CHI TIẾT TẦNG 4
(Đính kèm biên bản họp ngày …. ./04/2022)
CÔNG TRÌNH: TRUNG TÂM KIỂM SOÁT BỆNH TẬT ĐÀ NẴNG
ĐỊA ĐIỂM XÂY DỰNG: SỐ 08 BIÊN CƯƠNG - TP QUY NHƠN -TỈNH BÌNH ĐỊNH
STT | Tên công tác / Diễn giải khối lượng | Đơn vị | Số lượng | Tình trạng | Ghi Chú
I | HỆ THỒNG CƠ ĐIỆN
P. Kho lưu trữ 1 (T4.1)
| Đèn led panel 45 w vuông 0,6x0,6 m | bộ | 8
| Công tắc đôi | bộ | 1
| Ổ cắm đôi 3 chấu | bộ | 5
| Tủ điện âm tường bao gồm thiết bị | bộ | 1
| Tủ điều khiển chữa cháy 1 khu vực | tủ | 1
| Ắc quy 12V7A | bình | 2
| Đầu báo khói địa chỉ (kể cả đế) | cái | 1
| Module giám sát đơn loại địa chỉ | cái | 1
| Đầu phun khí FM-200 loại 360 độ dn=25mm | cái | 2
| Van chọn vùng dn=25mm | cái | 1
| Nút nhấn kích hoạt xả khí | cái | 1
| Nút nhấn trì hoãn xả khí | cái | 1
| Chuông báo động | cái | 1
| Còi / đèn xả khí | cái | 1
| Đầu báo khói thường (kể cả đế) | cái | 1
| Đầu nhiệt gia tăng 57 độ C (kể cả đế) | cái | 1
| Bình chữa cháy FM-200 loại 75 lít, nạp 48kg hóa chất, bao gồm van đầu chai và phụ kiện | bình | 1
| Điều hòa treo tường 24.000 Btu/h | bộ | 2
P. Kho lưu trữ 2 (T4.2)
| Đèn led panel 45 w vuông 0,6x0,6 m | bộ | 12
| Công tắc 3 | bộ | 1
| Ổ cắm đôi 3 chấu | bộ | 6
| Tủ điện âm tường bao gồm thiết bị | bộ | 1
| Tủ điều khiển chữa cháy 1 khu vực | tủ | 1
| Ắc quy 12V7A | bình | 2
| Đầu báo khói địa chỉ (kể cả đế) | cái | 1
| Module giám sát đơn loại địa chỉ | cái | 1
| Đầu phun khí FM-200 loại 360 độ dn=25mm | cái | 2
| Van chọn vùng dn=25mm | cái | 1
| Nút nhấn kích hoạt xả khí | cái | 1
| Nút nhấn trì hoãn xả khí | cái | 1
| Chuông báo động | cái | 1
| Còi / đèn xả khí | cái | 1
| Đầu báo khói thường (kể cả đế) | cái | 1
| Đầu nhiệt gia tăng 57 độ C (kể cả đế) | cái | 1
| Bình chữa cháy FM-200 loại 75 lít, nạp 48kg hóa chất, bao gồm van đầu chai và phụ kiện | bình | 1
| Điều hòa treo tường 36.000 Btu/h | bộ | 2
P. Kho lưu trữ 3 (T4.3)
| Đèn led panel 45 w vuông 0,6x0,6 m | bộ | 15
| Công tắc 4 | bộ | 1
| Ổ cắm đôi 3 chấu | bộ | 7
| Tủ điện âm tường bao gồm thiết bị | bộ | 1
| Tủ điều khiển chữa cháy 1 khu vực | tủ | 1
| Ắc quy 12V7A | bình | 2
| Đầu báo khói địa chỉ (kể cả đế) | cái | 1
| Module giám sát đơn loại địa chỉ | cái | 1
| Đầu phun khí FM-200 loại 360 độ dn=25mm | cái | 2
| Van chọn vùng dn=25mm | cái | 1
| Nút nhấn kích hoạt xả khí | cái | 1
| Nút nhấn trì hoãn xả khí | cái | 1
| Chuông báo động | cái | 1
| Còi / đèn xả khí | cái | 1
| Đầu báo khói thường (kể cả đế) | cái | 1
| Đầu nhiệt gia tăng 57 độ C (kể cả đế) | cái | 1
| Bình chữa cháy FM-200 loại 120 lít, nạp 75kg hóa chất, bao gồm van đầu chai và phụ kiện | bình | 2
| Điều hòa treo tường 36.000 Btu/h | bộ | 2
P. Làm việc khoa xét nghiệm (T4.4)
| Đèn led panel 45 w vuông 0,6x0,6 m | bộ | 7
| Công tắc đôi | bộ | 1
| Ổ cắm đôi 3 chấu | bộ | 6
| Tủ điện âm tường bao gồm thiết bị | bộ | 1
| Đầu báo khói địa chỉ (kể cả đế) | cái | 1
| Đầu phun sprinkler 68 độ C(loại quay xuống) + đế | cái | 2
| Module INPUT/OUTPUT loại địa chỉ (DIMM) | cái | 1
| Công tắc dòng chảy | cái | 1
| Đồng hồ đo áp lực + van chặn đồng hồ áp lực | cái | 1
| Van chặn ty nổi bắt bích dn=100mm | cái | 1
| Van chặn DN25 | cái | 1
| Điều hòa treo tường 24.000 Btu/h | bộ | 1
| Điều hòa treo tường 18.000 Btu/h | bộ | 1
| Quạt trần + hộp số | bộ | 2
| Miệng gió 250x250 + OBD | bộ | 1
P. Thay đồ nam (T4.5)
| Đèn led panel 45 w vuông 0,6x0,6 m | bộ | 6
| Đèn led downlight 16w | bộ | 1
| Đèn led downlight 12w | bộ | 2
| Công tắc 3 | bộ | 1
| Ổ cắm đôi 3 chấu | bộ | 5
| Tủ điện âm tường bao gồm thiết bị | bộ | 1
| Xí bệt + vòi xịt+ hộp giấy vệ sinh | bộ | 1
| Lavabo treo tường và chân | bộ | 1
| Vòi sen tắm lạnh | bộ | 1
| Thoát sàn | bộ | 1
| Đầu báo khói địa chỉ (kể cả đế) | cái | 1
| Đầu phun sprinkler 68 độ C (loại quay xuống) + đế | cái | 2
| Điều hòa treo tường 18.000 Btu/h | bộ | 2
| Quạt trần + hộp số | bộ | 2
| Miệng gió 250x250 + OBD | bộ | 1
| Quạt hút gắn trần 100m3/h | bộ | 1
P. Thay đồ nữ (T4.6)
| Đèn led panel 45 w vuông 0,6x0,6 m | bộ | 6
| Đèn led downlight 16w | bộ | 1
| Đèn led downlight 12w | bộ | 2
| Công tắc 3 | bộ | 1
| Ổ cắm đôi 3 chấu | bộ | 6
| Tủ điện âm tường bao gồm thiết bị | bộ | 1
| Xí bệt + vòi xịt+ hộp giấy vệ sinh | bộ | 1
| Lavabo treo tường và chân | bộ | 1
| Vòi sen tắm lạnh | bộ | 1
| Thoát sàn | bộ | 1
| Đầu báo khói địa chỉ (kể cả đế) | cái | 1
| Đầu phun sprinkler 68 độ C (loại quay xuống) + đế | cái | 3
| Điều hòa treo tường 24.000 Btu/h | bộ | 1
| Điều hòa treo tường 18.000 Btu/h | bộ | 1
| Quạt trần + hộp số | bộ | 2
| Miệng gió 250x250 + OBD | bộ | 1
| Miệng gió louver 150x150 | bộ | 1
| Quạt hút gắn trần 100m3/h | bộ | 1
P. Tài chính kế toán (T4.7)
| Đèn led panel 45 w 0,3x1,2 m | bộ | 10
| Công tắc 4 | bộ | 1
| Ổ cắm đôi 3 chấu | bộ | 8
| Tủ điện âm tường bao gồm thiết bị | bộ | 1
| Đầu báo khói địa chỉ (kể cả đế) | cái | 1
| Đầu phun sprinkler 68 độ C (loại quay xuống) + đế | cái | 8
| Điều hòa treo tường 24.000 Btu/h | bộ | 1
| Điều hòa treo tường 18.000 Btu/h | bộ | 2
| Quạt trần + hộp số | bộ | 3
| Miệng gió 250x250 + OBD | bộ | 1
P. Giao ban (T4.8)
| Đèn led panel 45 w 0,3x1,2 m | bộ | 10
| Công tắc 4 | bộ | 1
| Ổ cắm đôi 3 chấu | bộ | 4
| Ổ cắm đôi 3 chấu âm sàn | bộ | 2
| Tủ điện âm tường bao gồm thiết bị | bộ | 1
| Đầu báo khói địa chỉ (kể cả đế) | cái | 1
| Đầu phun sprinkler 68 độ C (loại quay xuống) + đế | cái | 6
| Điều hòa cassette 36.000 Btu/h | bộ | 2
| Miệng gió 800x150 + OBD | bộ | 1
P. Văn thư (T4.9)
| Đèn led panel 45 w 0,3x1,2 m | bộ | 20
| Công tắc đơn | bộ | 1
| Ổ cắm đôi 3 chấu | bộ | 4
| Tủ điện âm tường bao gồm thiết bị | bộ | 1
| Đầu báo khói địa chỉ (kể cả đế) | cái | 1
| Đầu phun sprinkler 68 độ C (loại quay xuống) + đế | cái | 2
| Điều hòa treo tường 18.000 Btu/h | bộ | 1
| Miệng gió 150x150 + OBD | bộ | 1
P. Giao ban (T4.10)
| Đèn led downlight 16w | bộ | 20
| Công tắc 4 | bộ | 1
| Ổ cắm đôi 3 chấu | bộ | 4
| Ổ cắm đôi 3 chấu âm sàn | bộ | 2
| Tủ điện âm tường bao gồm thiết bị | bộ | 1
| Đầu báo khói địa chỉ (kể cả đế) | cái | 1
| Đầu phun sprinkler 68 độ C (loại quay xuống) + đế | cái | 4
| Điều hòa treo tường 24.000 Btu/h | bộ | 2
| Miệng gió 800x150 + OBD | bộ | 1
P. Tổ chức hành chính (T4.11)
| Đèn led panel 45 w 0,3x1,2 m | bộ | 10
| Công tắc 4 | bộ | 1
| Ổ cắm đôi 3 chấu | bộ | 7
| Tủ điện âm tường bao gồm thiết bị | bộ | 1
| Đầu báo khói địa chỉ (kể cả đế) | cái | 1
| Đầu phun sprinkler 68 độ C (loại quay xuống) + đế ốp trần | cái | 6
| Điều hòa treo tường 18.000 Btu/h | bộ | 3
| Quạt trần + hộp số | bộ | 3
| Miệng gió 250x250 + OBD | bộ | 1
P. Đội xe (T4.12)
| Đèn led panel 45 w 0,3x1,2 m | bộ | 2
| Công tắc đơn | bộ | 1
| Ổ cắm đôi 3 chấu | bộ | 4
| Tủ điện âm tường bao gồm thiết bị | bộ | 1
| Đầu báo khói địa chỉ (kể cả đế) | cái | 1
| Đầu phun sprinkler 68 độ C (loại quay xuống) + đế | cái | 2
| Điều hòa treo tường 18.000 Btu/h | bộ | 1
| Quạt trần + hộp số | bộ | 1
| Miệng gió 150x150 + OBD | bộ | 1
P. Mạng (T4.13)
| Đèn led panel 45 w 0,3x1,2 m | bộ | 2
| Công tắc đơn | bộ | 1
| Ổ cắm đôi 3 chấu | bộ | 4
| Tủ điện âm tường bao gồm thiết bị | bộ | 1
| Đầu báo khói địa chỉ (kể cả đế) | cái | 1
| Đầu phun sprinkler 68 độ C (loại quay xuống) + đế | cái | 2
| Điều hòa treo tường 18.000 Btu/h | bộ | 1
| Miệng gió 150x150 + OBD | bộ | 1
P. Kế hoạch ngiệp vụ (T4.14)
| Đèn led panel 45 w vuông 0,6x0,6 m | bộ | 15
| Công tắc 3 | bộ | 1
| Ổ cắm đôi 3 chấu | bộ | 8
| Tủ điện âm tường bao gồm thiết bị | bộ | 1
| Đầu báo khói địa chỉ (kể cả đế) | cái | 1
| Đầu phun sprinkler 68 độ C (loại quay xuống) + đế | cái | 6
| Điều hòa treo tường 24.000 Btu/h | bộ | 3
| Quạt trần + hộp số | bộ | 6
| Miệng gió 250x250 + OBD | bộ | 1
P. Giao ban (T4.15)
| Đèn led panel 45 w 0,3x1,2 m | bộ | 3
| Công tắc đôi | bộ | 1
| Ổ cắm đôi 3 chấu | bộ | 4
| Tủ điện âm tường bao gồm thiết bị | bộ | 1
| Lắp đặt đầu báo khói địa chỉ (kể cả đế) | cái | 1
| Đầu phun sprinkler 68 độ C (loại quay xuống) + đế | cái | 2
| Điều hòa treo tường 24.000 Btu/h | bộ | 1
| Miệng gió 250x250 + OBD | bộ | 1
P. CNTT (T4.16)
| Đèn led panel 45 w 0,3x1,2 m | bộ | 3
| Công tắc đôi | bộ | 1
| Ổ cắm đôi 3 chấu | bộ | 5
| Tủ điện âm tường bao gồm thiết bị | bộ | 1
| Đầu báo khói địa chỉ (kể cả đế) | cái | 1
| Đầu phun sprinkler 68 độ C (loại quay xuống) + đế | cái | 2
| Điều hòa treo tường 24.000 Btu/h | bộ | 1
| Quạt trần + hộp số | bộ | 2
| Miệng gió 150x150 + OBD | bộ | 1
P. Giám đốc (T4.17)
| Đèn led panel 45 w vuông 0,6x0,6 m | bộ | 8
| Đèn led downlight 12w | bộ | 2
| Công tắc đơn | bộ | 1
| Công tắc 3 | bộ | 1
| Ổ cắm đôi 3 chấu | bộ | 6
| Tủ điện âm tường bao gồm thiết bị | bộ | 1
| Xí bệt + vòi xịt+ hộp giấy vệ sinh | bộ | 1
| Lavabo treo tường và chân | bộ | 1
| Vòi sen tắm nóng lạnh | bộ | 1
| Bình nóng lạnh 15L | bộ | 1
| Thoát sàn | bộ | 1
| Đầu báo khói địa chỉ (kể cả đế) | cái | 1
| Đầu phun sprinkler 68 độ C (loại quay xuống) + đế ốp trần | cái | 2
| Điều hòa treo tường 24.000 Btu/h | bộ | 2
| Miệng gió 200x200 + OBD | bộ | 1
P. Họp (T4.19)
| Đèn led downlight 16w | bộ | 40
| Ổ cắm đôi 3 chấu | bộ | 8
| Tủ điện âm tường bao gồm thiết bị | bộ | 1
| Đầu báo khói địa chỉ (kể cả đế) | cái | 2
| Đầu phun sprinkler 68 độ C (loại quay xuống) + đế | cái | 6
| Điều hòa treo tường 24.000 Btu/h | bộ | 2
| Điều hòa treo tường 18.000 Btu/h | bộ | 1
| Miệng gió 150x150 + OBD | bộ | 1
| Miệng gió 800x150 + OBD | bộ | 1
P. Phó Giám đốc (T4.20)
| Đèn led downlight 16w | bộ | 7
| Đèn led downlight 12w | bộ | 2
| Công tắc đôi | bộ | 2
| Ổ cắm đôi 3 chấu | bộ | 4
| Tủ điện âm tường bao gồm thiết bị | bộ | 1
| Xí bệt+ vòi xịt+ hộp giấy vệ sinh | bộ | 1
| Lavabo treo tường và chân | bộ | 1
| Vòi sen tắm lạnh | bộ | 1
| Thoát sàn | bộ | 1
| Đầu báo khói địa chỉ (kể cả đế) | cái | 2
| Đầu phun sprinkler 68 độ C (loại quay xuống) + đế | cái | 6
| Điều hòa treo tường 18.000 Btu/h | bộ | 1
| Miệng gió 150x150 + OBD | bộ | 1
| Miệng gió louver 150x150 | bộ | 1
| Quạt hút gắn trần 100m3/h | bộ | 1
P. Thủ quỷ (T4.21)
| Đèn led panel 45 w 0,3x1,2 m | bộ | 3
| Công tắc đôi | bộ | 1
| Ổ cắm đôi 3 chấu | bộ | 5
| Tủ điện âm tường bao gồm thiết bị | bộ | 1
| Đầu báo khói địa chỉ (kể cả đế) | cái | 1
| Đầu phun sprinkler 68 độ C (loại quay xuống) + đế | cái | 2
| Điều hòa treo tường 24.000 Btu/h | bộ | 1
| Quạt trần + hộp số | bộ | 2
| Miệng gió 150x150 + OBD | bộ | 1
P. Thư viện (T4.22)
| Đèn led panel 45 w vuông 0,6x0,6 m | bộ | 25
| Ổ cắm đôi 3 chấu | bộ | 8
| Tủ điện âm tường bao gồm thiết bị | bộ | 1
| Tủ điều khiển chữa cháy 1 khu vực | tủ | 1
| Ắc quy 12V7A | bình | 2
| Module giám sát đơn loại địa chỉ | cái | 1
| Đầu phun khí FM-200 loại 360 độ dn=32mm | cái | 3
| Van chọn vùng dn=50mm | cái | 1
| Nút nhấn kích hoạt xả khí | cái | 1
| Nút nhấn trì hoãn xả khí | cái | 1
| Chuông báo động | cái | 1
| Còi / đèn xả khí | cái | 1
| Đầu báo khói thường (kể cả đế) | cái | 3
| Đầu nhiệt gia tăng 57 độ C (kể cả đế) | cái | 3
| Bình chữa cháy FM-200 loại 120 lít, nạp 75kg hóa chất, bao gồm van đầu chai và phụ kiện | bình | 4
| Điều hòa treo tường 24.000 Btu/h | bộ | 5
| Quạt trần + hộp số | bộ | 10
| Miệng gió 800x150 + OBD | bộ | 2
Phòng kỹ thuật X6-9/Y4
| Đèn ốp trần vuông 45 w | bộ | 4
| Công tắc 1 | bộ | 2
| Phễu thu sàn | bộ | 2
| Bình chữa cháy hóa chất STAT-X 1500E | bình | 2
| Tủ điều khiển chữa cháy 1 khu vực | tủ | 2
| Ắc quy 12V7A | bình | 4
| Module giám sát đơn loại địa chỉ | cái | 2
| Nút nhấn kích hoạt xả khí | cái | 2
| Nút nhấn trì hoãn xả khí | cái | 2
| Chuông báo động | cái | 2
| Còi / đèn xả khí | cái | 2
| Đầu báo khói thường (kể cả đế) | cái | 2
| Đầu nhiệt gia tăng 57 độ C (kể cả đế) | cái | 2
Phòng kho X1/Y1
| Đèn ốp trần vuông 45 w | bộ | 2
| Công tắc 1 | bộ | 1
Hành lang, cầu thang bộ
| Đèn led downlight 16w | bộ | 119
| Công tắc đơn | bộ | 2
| Công tắc đôi | bộ | 6
| Ổ cắm đơn 3 chấu | bộ | 13
| Ổ cắm đôi 3 chấu | bộ | 2
| Tủ điện âm tường bao gồm thiết bị | bộ | 1
| Tủ điện tầng bao gồm thiết bị | bộ | 1
| Đèn led ốp trần cảm ứng 18w | bộ | 7
| Đèn exit | bộ | 10
| Đèn sự cố | bộ | 13
| Nút nhấn khẩn loại địa chỉ | cái | 3
| Còi tích hợp đèn báo cháy loại thường | cái | 3
| Module OUTPUT kết nối còi, đèn | cái | 1
| Module giám sát đầu báo thường | cái | 3
| Module điều khiển màng ngăn cháy | cái | 1
| Van xả tràn điều khiển màng ngăn cháy DN25 | cái | 2
| Nút nhấn xác nhận màng ngăn cháy | cái | 2
| Đầu phun hở màng ngăn cháy | cái | 4
| Đầu báo khói thường ( kể cả đế ) | cái | 21
| Van góc chữa cháy dn=50mm | cái | 3
| Van ren, đường kính van d=25mm | cái | 2
| Hộp vòi chữa cháy trong nhà mặt tôn rời kích thước 1000x500x180mm | cái | 3
| Cuộn vòi chữa cháy dn=50-20m + Lăng phun, khớp nối dn=50mm | bộ | 3
| Bình bột chữa cháy (ABC) 4Kg | bình | 3
| Bình khí chữa cháy (C02) 3Kg | bình | 3
1 | Bộ nội quy, hiệu lệnh PCCC | bộ | 3
2 | Mặt nạ phòng độc | cái | 6
3 | Đầu phun sprinkler 68 độ C (loại quay xuống) + đế | cái | 55
| Miệng gió hút khói 400x400 + OBD | bộ | 6
| Miệng gió louver 900x250 | bộ | 3 |  | Trục X1
| Miệng gió louver 600x250 | bộ | 1
| Quạt kruger 1000m3/h@150Pa | bộ | 1
| Quạt kruger 1500m3/h@150Pa | bộ | 1
| Quạt kruger 2500m3/h@200Pa | bộ | 2
| Miệng gió louver 900x250 | bộ | 3 |  | Trục X12
| Miệng gió louver 600x250 | bộ | 1
| Quạt kruger 800m3/h@150Pa | bộ | 2
| Quạt kruger 1000m3/h@150Pa | bộ | 1
| Quạt kruger 1500m3/h@200Pa | bộ | 1
| Quạt kruger 2500m3/h@200Pa | bộ | 2 |  | Trục X12/Y4
Khu WC chung W4 X2/Y3,4
| Xí bệt + vòi xịt+ hộp giấy vệ sinh | bộ | 12
| Lavabo treo tường và chân | bộ | 10
| Chậu tiểu nam + nút nhấn xả | bộ | 7
| Thoát sàn | bộ | 8
| Đèn led downlight 12w | bộ | 24
| Ổ cắm đôi 3 chấu | bộ | 2
| Miệng gió 200x200 + OBD | bộ | 9
| Miệng louver 750x200 + OBD | bộ | 2
| Quạt kruger 900m3/h@150Pa | bộ | 1
| Quạt kruger 1100m3/h@150Pa | bộ | 1
Khu WC chung W3 X11/Y3,4
| Xí bệt + vòi xịt+ hộp giấy vệ sinh | bộ | 12
| Lavabo treo tường và chân | bộ | 10
| Chậu tiểu nam + nút nhấn xả | bộ | 7
| Thoát sàn | bộ | 8
| Đèn led downlight 12w | bộ | 24
| Ổ cắm đôi 3 chấu | bộ | 2
| Miệng gió 200x200 + OBD | bộ | 9
| Miệng louver 750x200 + OBD | bộ | 2
| Quạt kruger 900m3/h@150Pa | bộ | 1
| Quạt kruger 1100m3/h@150Pa | bộ | 1
BAN QLDA ĐƠN VỊ SỬ DỤNG ĐƠN VỊ THI CÔNG

## tang 5 (hidden)
BẢNG KHỐI LƯỢNG CHI TIẾT TẦNG 5
(Đính kèm biên bản họp ngày …. ./04/2022)
CÔNG TRÌNH: TRUNG TÂM KIỂM SOÁT BỆNH TẬT ĐÀ NẴNG
ĐỊA ĐIỂM XÂY DỰNG: SỐ 08 BIÊN CƯƠNG - TP QUY NHƠN -TỈNH BÌNH ĐỊNH
STT | Tên công tác / Diễn giải khối lượng | Đơn vị | Số lượng | Tình trạng | Ghi Chú
I | HỆ THỒNG CƠ ĐIỆN
P. Làm việc sức khỏe sinh sản (T5.1)
| Đèn led panel 45 w vuông 0,6x0,6 m | bộ | 23
| Ổ cắm đôi 3 chấu | bộ | 8
| Tủ điện âm tường bao gồm thiết bị | bộ | 1
| Đầu báo khói địa chỉ (kể cả đế) | cái | 2
| Đầu phun sprinkler 68 độ C (loại quay xuống) + đế | cái | 9
| Điều hòa treo tường 24.000 Btu/h | bộ | 4
| Quạt trần + hộp số | bộ | 6
| Miệng gió 800x150 + OBD | bộ | 1
P. Giao ban khoa SK sinh sản (T5.2)
| Đèn led panel 45 w vuông 0,6x0,6 m | bộ | 15
| Công tắc 4 | bộ | 1
| Ổ cắm đôi 3 chấu | bộ | 6
| Ổ cắm đôi 3 chấu âm sàn | bộ | 2
| Tủ điện âm tường bao gồm thiết bị | bộ | 1
| Đầu báo khói địa chỉ (kể cả đế) | cái | 1
| Đầu phun sprinkler 68 độ C (loại quay xuống) + đế | cái | 6
| Điều hòa cassette 48.000 Btu/h | bộ | 1
| Điều hòa cassette 36.000 Btu/h | bộ | 1
| Miệng gió 800x150 + OBD | bộ | 1
P. Làm việc K.P. chống HIV/S (T5.3)
| Đèn led panel 45 w vuông 0,6x0,6 m | bộ | 15
| Công tắc 4 | bộ | 1
| Ổ cắm đôi 3 chấu | bộ | 7
| Ổ cắm đôi 3 chấu âm sàn | bộ | 2
| Tủ điện âm tường bao gồm thiết bị | bộ | 1
| Đầu báo khói địa chỉ (kể cả đế) | cái | 1
| Đầu phun sprinkler 68 độ C (loại quay xuống) + đế | cái | 6
| Module INPUT/OUTPUT loại địa chỉ (DIMM) | cái | 1
| Công tắc dòng chảy | cái | 1
| Đồng hồ đo áp lực + van chặn đồng hồ áp lực | cái | 1
| Van chặn ty nổi bắt bích dn=100mm | cái | 1
| Van chặn DN25 | cái | 1
| Điều hòa cassette 48.000 Btu/h | bộ | 1
| Điều hòa cassette 36.000 Btu/h | bộ | 1
| Miệng gió 800x150 + OBD | bộ | 1
P. Giao ban (T5.4)
| Đèn led panel 45 w vuông 0,6x0,6 m | bộ | 8
| Công tắc đôi | bộ | 1
| Ổ cắm đôi 3 chấu | bộ | 6
| Tủ điện âm tường bao gồm thiết bị | bộ | 1
| Đầu báo khói địa chỉ (kể cả đế) | cái | 1
| Đầu phun sprinkler 68 độ C (loại quay xuống) + đế | cái | 3
| Điều hòa treo tường 24.000 Btu/h | bộ | 2
| Miệng gió 250x250 + OBD | bộ | 1
P. Làm việc khoa ký sinh trùng (T5.5)
| Đèn led panel 45 w 0,3x1,2m | bộ | 10
| Công tắc 4 | bộ | 1
| Ổ cắm đôi 3 chấu | bộ | 6
| Tủ điện âm tường bao gồm thiết bị | bộ | 1
| Đầu báo khói địa chỉ (kể cả đế) | cái | 1
| Đầu phun sprinkler 68 độ C (loại quay xuống) + đế | cái | 6
| Điều hòa treo tường 18.000 Btu/h | bộ | 2
| Điều hòa treo tường 24.000 Btu/h | bộ | 1
| Quạt trần + hộp số | bộ | 3
| Miệng gió 250x250 + OBD | bộ | 1
P. Giao ban (T5.6)
| Đèn led downlight 16w | bộ | 20
| Công tắc 4 | bộ | 1
| Ổ cắm đôi 3 chấu | bộ | 8
| Ổ cắm đôi 3 chấu âm sàn | bộ | 2
| Tủ điện âm tường bao gồm thiết bị | bộ | 1
| Đầu báo khói địa chỉ (kể cả đế) | cái | 1
| Đầu phun sprinkler 68 độ C (loại quay xuống) + đế | cái | 6
| Điều hòa treo tường 24.000 Btu/h | bộ | 2
| Miệng gió 800x150 + OBD | bộ | 1
P. Soi lam và Xử lý côn trùng (T5.8)
| Đèn led panel 45 w 0,3x1,2m | bộ | 6
| Công tắc đôi | bộ | 1
| Ổ cắm đôi 3 chấu | bộ | 9
| Tủ điện âm tường bao gồm thiết bị | bộ | 1
| Đầu báo khói địa chỉ (kể cả đế) | cái | 2
| Đầu phun sprinkler 68 độ C (loại quay xuống) + đế | cái | 4
| Điều hòa treo tường 18.000 Btu/h | bộ | 2
| Quạt trần + hộp số | bộ | 2
| Miệng gió 150x150 + OBD | bộ | 2
P. Kho (T5.9)
| Đèn led panel 45 w 0,3x1,2m | bộ | 2
| Công tắc đơn | bộ | 1
| Ổ cắm đôi 3 chấu | bộ | 4
| Tủ điện âm tường bao gồm thiết bị | bộ | 1
| Đầu báo khói địa chỉ (kể cả đế) | cái | 1
| Đầu phun sprinkler 68 độ C (loại quay xuống) + đế | cái | 2
| Điều hòa treo tường 18.000 Btu/h | bộ | 1
P. Kho khoa bệnh truyền nhiễm (T5.10)
| Đèn led panel 45 w vuông 0,6x0,6 m | bộ | 6
| Công tắc đôi | bộ | 1
| Ổ cắm đôi 3 chấu | bộ | 4
| Tủ điện âm tường bao gồm thiết bị | bộ | 1
| Đầu báo khói địa chỉ (kể cả đế) | cái | 1
| Đầu phun sprinkler 68 độ C (loại quay xuống) + đế | cái | 2
| Điều hòa treo tường 24.000 Btu/h | bộ | 1
P. Quản lý bệnh truyền nhiễm (T5.11)
| Đèn led panel 45 w vuông 0,6x0,6 m | bộ | 9
| Công tắc 3 | bộ | 1
| Ổ cắm đôi 3 chấu | bộ | 5
| Tủ điện âm tường bao gồm thiết bị | bộ | 1
| Đầu báo khói địa chỉ (kể cả đế) | cái | 1
| Đầu phun sprinkler 68 độ C (loại quay xuống) + đế | cái | 6
| Điều hòa treo tường 24.000 Btu/h | bộ | 2
| Quạt trần + hộp số | bộ | 4
| Miệng gió 200x200 + OBD | bộ | 1
P. Giao ban (T5.12)
| Đèn led downlight 16w | bộ | 25
| Ổ cắm đôi 3 chấu | bộ | 5
| Ổ cắm đôi 3 chấu âm sàn | bộ | 2
| Tủ điện âm tường bao gồm thiết bị | bộ | 1
| Đầu báo khói địa chỉ (kể cả đế) | cái | 1
| Đầu phun sprinkler 68 độ C (loại quay xuống) + đế | cái | 6
| Điều hòa treo tường 24.000 Btu/h | bộ | 2
| Miệng gió 800x150 + OBD | bộ | 1
P. Làm việc khoa bệnh truyền nhiễm (T5.13)
| Đèn led panel 45 w vuông 0,6x0,6 m | bộ | 14
| Công tắc 3 | bộ | 1
| Ổ cắm đôi 3 chấu | bộ | 8
| Tủ điện âm tường bao gồm thiết bị | bộ | 1
| Đầu báo khói địa chỉ (kể cả đế) | cái | 1
| Đầu phun sprinkler 68 độ C (loại quay xuống) + đế | cái | 6
| Điều hòa treo tường 24.000 Btu/h | bộ | 3
| Quạt trần + hộp số | bộ | 6
| Miệng gió 250x250 + OBD | bộ | 1
P. Phó Giám đốc (T5.14)
| Đèn led downlight 16w | bộ | 7
| Đèn led downlight 12w | bộ | 2
| Công tắc đôi | bộ | 2
| Ổ cắm đôi 3 chấu | bộ | 4
| Tủ điện âm tường bao gồm thiết bị | bộ | 1
| Xí bệt + vòi xịt+ hộp giấy vệ sinh | bộ | 1
| Lavabo treo tường và chân | bộ | 1
| Vòi sen tắm lạnh | bộ | 1
| Thoát sàn | bộ | 1
| Đầu báo khói địa chỉ (kể cả đế) | cái | 1
| Đầu phun sprinkler 68 độ C (loại quay xuống) + đế | cái | 2
| Điều hòa treo tường 18.000 Btu/h | bộ | 1
| Miệng gió 150x150 + OBD | bộ | 1
| Quạt gắn trần 100m3/h | bộ | 1
P. Phó Giám đốc (T5.15)
| Đèn led downlight 16w | bộ | 7
| Đèn led downlight 12w | bộ | 2
| Công tắc đôi | bộ | 2
| Ổ cắm đôi 3 chấu | bộ | 4
| Tủ điện âm tường bao gồm thiết bị | bộ | 1
| Xí bệt + vòi xịt+ hộp giấy vệ sinh | bộ | 1
| Lavabo treo tường và chân | bộ | 1
| Vòi sen tắm lạnh | bộ | 1
| Thoát sàn | bộ | 1
| Đầu báo khói địa chỉ (kể cả đế) | cái | 1
| Đầu phun sprinkler 68 độ C (loại quay xuống) + đế | cái | 2
| Điều hòa treo tường 18.000 Btu/h | bộ | 1
| Miệng gió 150x150 + OBD | bộ | 1
| Miệng louver 150x150 | bộ | 1
| Quạt gắn trần 100m3/h | bộ | 1
P. Làm việc khoa kiểm dịch y tế (T5.16)
| Đèn led panel 45 w vuông 0,6x0,6 m | bộ | 14
| Công tắc 3 | bộ | 1
| Ổ cắm đôi 3 chấu | bộ | 7
| Tủ điện âm tường bao gồm thiết bị | bộ | 1
| Đầu báo khói địa chỉ (kể cả đế) | cái | 1
| Đầu phun sprinkler 68 độ C (loại quay xuống) + đế | cái | 6
| Điều hòa treo tường 24.000 Btu/h | bộ | 3
| Quạt trần + hộp số | bộ | 6
| Miệng gió 250x250 + OBD | bộ | 1
P. Giao ban (T5.17)
| Đèn led downlight 16w | bộ | 25
| Ổ cắm đôi 3 chấu | bộ | 5
| Ổ cắm đôi 3 chấu âm sàn | bộ | 2
| Tủ điện âm tường bao gồm thiết bị | bộ | 1
| Đầu báo khói địa chỉ (kể cả đế) | cái | 1
| Đầu phun sprinkler 68 độ C (loại quay xuống) + đế | cái | 6
| Điều hòa treo tường 24.000 Btu/h | bộ | 1
| Điều hòa treo tường 18.000 Btu/h | bộ | 1
| Miệng gió 800x150 + OBD | bộ | 1
P. Kiểm dịch y tế (T5.18)
| Đèn led panel 45 w vuông 0,6x0,6 m | bộ | 11
| Công tắc 3 | bộ | 1
| Ổ cắm đôi 3 chấu | bộ | 6
| Tủ điện âm tường bao gồm thiết bị | bộ | 1
| Đầu báo khói địa chỉ (kể cả đế) | cái | 1
| Đầu phun sprinkler 68 độ C (loại quay xuống) + đế | cái | 6
| Điều hòa treo tường 18.000 Btu/h | bộ | 3
| Quạt trần + hộp số | bộ | 4
| Miệng gió 250x250 + OBD | bộ | 1
P. Giao ban khoa dinh dưỡng( T5.19)
| Đèn led panel 45 w 0,3x1,2m | bộ | 10
| Công tắc 4 | bộ | 1
| Ổ cắm đôi 3 chấu | bộ | 7
| Tủ điện âm tường bao gồm thiết bị | bộ | 1
| Đầu báo khói địa chỉ (kể cả đế) | cái | 1
| Đầu phun sprinkler 68 độ C (loại quay xuống) + đế | cái | 6
| Điều hòa treo tường 24.000 Btu/h | bộ | 2
| Điều hòa treo tường 18.000 Btu/h | bộ | 1
| Miệng gió 800x150 + OBD | bộ | 1
P. Làm việc khoa dinh dưỡng( T5.20)
| Đèn led panel 45 w 0,3x1,2m | bộ | 10
| Công tắc 4 | bộ | 1
| Ổ cắm đôi 3 chấu | bộ | 7
| Tủ điện âm tường bao gồm thiết bị | bộ | 1
| Đầu báo khói địa chỉ (kể cả đế) | cái | 1
| Đầu phun sprinkler 68 độ C (loại quay xuống) + đế | cái | 6
| Điều hòa treo tường 18.000 Btu/h | bộ | 3
| Quạt trần + hộp số | bộ | 3
| Miệng gió 250x250 + OBD | bộ | 1
Phòng kỹ thuật X6-9/Y4
| Đèn ốp trần vuông 45 w | bộ | 4
| Công tắc 1 | bộ | 2
| Phễu thu sàn | bộ | 2
| Bình chữa cháy hóa chất STAT-X 1500E | bình | 2
| Tủ điều khiển chữa cháy 1 khu vực | tủ | 2
| Ắc quy 12V7A | bình | 4
| Module giám sát đơn loại địa chỉ | cái | 2
| Nút nhấn kích hoạt xả khí | cái | 2
| Nút nhấn trì hoãn xả khí | cái | 2
| Chuông báo động | cái | 2
| Còi / đèn xả khí | cái | 2
| Đầu báo khói thường (kể cả đế) | cái | 2
| Đầu nhiệt gia tăng 57 độ C (kể cả đế) | cái | 2
Phòng kho X1/Y1
| Đèn ốp trần vuông 45 w | bộ | 2
| Công tắc 1 | bộ | 1
Hành lang, cầu thang bộ
| Đèn led downlight 16w | bộ | 119
| Công tắc đơn | bộ | 2
| Công tắc đôi | bộ | 6
| Ổ cắm đơn 3 chấu | bộ | 13
| Ổ cắm đôi 3 chấu | bộ | 2
| Tủ điện âm tường bao gồm thiết bị | bộ | 1
| Tủ điện tầng bao gồm thiết bị | bộ | 1
| Đèn led ốp trần cảm ứng 18w | bộ | 7
| Đèn exit | bộ | 10
| Đèn sự cố | bộ | 13
| Nút nhấn khẩn loại địa chỉ | cái | 3
| Còi tích hợp đèn báo cháy loại thường | cái | 3
| Module OUTPUT kết nối còi, đèn | cái | 1
| Module giám sát đầu báo thường | cái | 3
| Module điều khiển màng ngăn cháy | cái | 1
| Van xả tràn điều khiển màng ngăn cháy DN25 | cái | 2
| Nút nhấn xác nhận màng ngăn cháy | cái | 2
| Đầu phun hở màng ngăn cháy | cái | 4
| Đầu báo khói thường ( kể cả đế ) | cái | 23
| Van góc chữa cháy dn=50mm | cái | 3
| Van ren, đường kính van d=25mm | cái | 2
| Hộp vòi chữa cháy trong nhà mặt tôn rời kích thước 1000x500x180mm | cái | 3
| Cuộn vòi chữa cháy dn=50-20m + Lăng phun, khớp nối dn=50mm | bộ | 3
| Bình bột chữa cháy (ABC) 4Kg | bình | 3
| Bình khí chữa cháy (C02) 3Kg | bình | 3
| Bộ nội quy, hiệu lệnh PCCC | bộ | 3
| Mặt nạ phòng độc | cái | 6
| Đầu phun sprinkler 68 độ C (loại quay xuống) + đế | cái | 54
| Miệng gió hút khói 400x400 + OBD | bộ | 7
| Miệng gió louver 900x250 | bộ | 1 |  | Trục X1
| Miệng gió louver 600x250 | bộ | 3
| Quạt kruger 1000m3/h@150Pa | bộ | 3
| Quạt kruger 2500m3/h@200Pa | bộ | 1
| Miệng gió louver 900x250 | bộ | 1 |  | Trục X12
| Miệng gió louver 600x250 | bộ | 3
| Quạt kruger 800m3/h@150Pa | bộ | 2
| Quạt kruger 1000m3/h@150Pa | bộ | 1
| Quạt kruger 1500m3/h@200Pa | bộ | 1
| Quạt kruger 2500m3/h@200Pa | bộ | 1 |  | Trục X12/Y4
Khu WC chung W4 X2/Y3,4
| Xí bệt + vòi xịt+ hộp giấy vệ sinh | bộ | 12
| Lavabo treo tường và chân | bộ | 10
| Chậu tiểu nam + nút nhấn xả | bộ | 7
| Thoát sàn | bộ | 8
| Đèn led downlight 12w | bộ | 24
| Ổ cắm đôi 3 chấu | bộ | 2
| Miệng gió 200x200 + OBD | bộ | 9
| Miệng louver 750x200 + OBD | bộ | 2
| Quạt kruger 900m3/h@150Pa | bộ | 1
| Quạt kruger 1100m3/h@150Pa | bộ | 1
Khu WC chung W3 X11/Y3,4
| Xí bệt + vòi xịt+ hộp giấy vệ sinh | bộ | 12
| Lavabo treo tường và chân | bộ | 10
| Chậu tiểu nam + nút nhấn xả | bộ | 7
| Thoát sàn | bộ | 8
| Đèn led downlight 12w | bộ | 24
| Ổ cắm đôi 3 chấu | bộ | 2
| Miệng gió 200x200 + OBD | bộ | 9
| Miệng louver 750x200 + OBD | bộ | 2
| Quạt kruger 900m3/h@150Pa | bộ | 1
| Quạt kruger 1100m3/h@150Pa | bộ | 1
BAN QLDA ĐƠN VỊ SỬ DỤNG ĐƠN VỊ THI CÔNG

## tang 6 (hidden)
BẢNG KHỐI LƯỢNG CHI TIẾT TẦNG 6
(Đính kèm biên bản họp ngày …. ./04/2022)
CÔNG TRÌNH: TRUNG TÂM KIỂM SOÁT BỆNH TẬT ĐÀ NẴNG
ĐỊA ĐIỂM XÂY DỰNG: SỐ 08 BIÊN CƯƠNG - TP QUY NHƠN -TỈNH BÌNH ĐỊNH
STT | Tên công tác / Diễn giải khối lượng | Đơn vị | Số lượng | Tình trạng | Ghi Chú
I | HỆ THỒNG CƠ ĐIỆN
1 | P. Quan trắc môi trường (T6.1)
2 | Đèn led panel 45 w vuông 0,6x0,6 m | bộ | 8
3 | Công tắc đôi | bộ | 1
4 | Ổ cắm đôi 3 chấu | bộ | 6
5 | Tủ điện âm tường bao gồm thiết bị | bộ | 1
6 | Đầu báo khói địa chỉ (kể cả đế) | cái | 1
7 | Đầu phun sprinkler 68 độ C (loại quay xuống) + đế | cái | 3
8 | Điều hòa treo tường 24.000 Btu/h | bộ | 2
9 | Quạt trần + hộp số | bộ | 2
10 | Miệng gió 200x200 + OBD | bộ | 1
11 | P. Giao ban K. Bệnh ngề nghiệp (T6.2)
12 | Đèn led panel 45 w vuông 0,6x0,6 m | bộ | 12
13 | Công tắc 3 | bộ | 1
14 | Ổ cắm đôi 3 chấu | bộ | 6
15 | Tủ điện âm tường bao gồm thiết bị | bộ | 1
16 | Đầu báo khói địa chỉ (kể cả đế) | cái | 1
17 | Đầu phun sprinkler 68 độ C (loại quay xuống) + đế | cái | 6
18 | Điều hòa cassette 4 hướng 36.000 Btu/h | bộ | 2
19 | Miệng gió 600x150 + OBD | bộ | 1
20 | P. Làm việc K. Bệnh ngề nghiệp (T6.3)
21 | Đèn led panel 45 w vuông 0,6x0,6 m | bộ | 15
22 | Công tắc 4 | bộ | 1
23 | Ổ cắm đôi 3 chấu | bộ | 5
24 | Tủ điện âm tường bao gồm thiết bị | bộ | 1
25 | Đầu báo khói địa chỉ (kể cả đế) | cái | 2
26 | Đầu phun sprinkler 68 độ C (loại quay xuống) + đế | cái | 6
27 | Điều hòa cassette 4 hướng 36.000 Btu/h | bộ | 1
28 | Điều hòa cassette 4 hướng 48.000 Btu/h | bộ | 1
29 | Quạt trần + hộp số | bộ | 4
30 | Miệng gió 250x250 + OBD | bộ | 1
31 | P. Thiết kế đồ họa (T6.4)
32 | Đèn led panel 45 w 0,3x1,2 m | bộ | 7
33 | Công tắc đôi | bộ | 1
34 | Ổ cắm đôi 3 chấu | bộ | 7
35 | Tủ điện âm tường bao gồm thiết bị | bộ | 1
36 | Đầu báo khói địa chỉ (kể cả đế) |  | 1
37 | Đầu phun sprinkler 68 độ C (loại quay xuống) |  | 3
38 | Module INPUT/OUTPUT loại địa chỉ (DIMM) | cái | 1
39 | Công tắc dòng chảy | cái | 1
40 | Đồng hồ đo áp lực + van chặn đồng hồ áp lực | cái | 1
41 | Van chặn ty nổi bắt bích dn=100mm | cái | 1
42 | Van chặn DN25 | cái | 1
43 | Điều hòa treo tường 24.000 Btu/h | bộ | 2
44 | Quạt trần + hộp số | bộ | 2
45 | Miệng gió 250x250 + OBD | bộ | 1
46 | P. Dựng phim (T6.5)
47 | Đèn led panel 45 w vuông 0,6x0,6 m | bộ | 8
48 | Công tắc đôi | bộ | 1
49 | Ổ cắm đôi 3 chấu | bộ | 6
50 | Tủ điện âm tường bao gồm thiết bị | bộ | 1
51 | Đầu báo khói địa chỉ (kể cả đế) | cái | 1
52 | Đầu phun sprinkler 68 độ C (loại quay xuống) + đế | cái | 3
53 | Điều hòa treo tường 18.000 Btu/h | bộ | 2
54 | Miệng gió 200x200 + OBD | bộ | 1
55 | P. Studio (T6.6)
56 | Đèn led panel 45 w vuông 0,6x0,6 m | bộ | 8
57 | Công tắc đôi | bộ | 1
58 | Ổ cắm đôi 3 chấu | bộ | 6
59 | Tủ điện âm tường bao gồm thiết bị | bộ | 1
60 | Đầu báo khói địa chỉ (kể cả đế) | cái | 1
61 | Đầu phun sprinkler 68 độ C (loại quay xuống) + đế | cái | 3
62 | Điều hòa treo tường 24.000 Btu/h | bộ | 2
63 | Miệng gió 250x250 + OBD | bộ | 1
64 | P. Bảo quản thiết bị (T6.7)
65 | Đèn led panel 45 w 0,3x1,2 m | bộ | 2
66 | Công tắc đơn | bộ | 1
67 | Ổ cắm đôi 3 chấu | bộ | 4
68 | Tủ điện âm tường bao gồm thiết bị | bộ | 1
69 | Đầu báo khói địa chỉ (kể cả đế) | cái | 1
70 | Đầu phun sprinkler 68 độ C (loại quay xuống) + đế | cái | 2
71 | Điều hòa treo tường 18.000 Btu/h | bộ | 1
72 | Quạt trần + hộp số | bộ | 1
73 | Miệng gió 150x150 + OBD | bộ | 1
74 | P. Làm việc K. Truyền thông (T6.8)
75 | Đèn led panel 45 w 0,3x1,2 m | bộ | 10
76 | Công tắc 4 | bộ | 1
77 | Ổ cắm đôi 3 chấu | bộ | 8
78 | Tủ điện âm tường bao gồm thiết bị | bộ | 1
79 | Đầu báo khói địa chỉ (kể cả đế) | cái | 3
80 | Đầu phun sprinkler 68 độ C (loại quay xuống) + đế | cái | 6
81 | Điều hòa cassette 4 hướng 36.000 Btu/h | bộ | 1
82 | Điều hòa cassette 1 hướng 24.000 Btu/h | bộ | 1
83 | Quạt trần + hộp số | bộ | 3
84 | Miệng gió 250x250 + OBD | bộ | 1
81 | P. Giao ban (T6.9)
82 | Đèn led downlight 16w | bộ | 8
83 | Công tắc đôi | bộ | 1
84 | Ổ cắm đôi 3 chấu | bộ | 3
85 | Tủ điện âm tường bao gồm thiết bị | bộ | 1
86 | Đầu báo khói địa chỉ (kể cả đế) | cái | 1
87 | Đầu phun sprinkler 68 độ C (loại quay xuống) + đế | cái | 2
88 | Điều hòa treo tường 18.000 Btu/h | bộ | 1
89 | Miệng gió 250x250 + OBD | bộ | 1
90 | P. Tư vấn sức khỏe cá nhân (T6.10)
91 | Đèn led panel 45 w 0,3x1,2 m | bộ | 2
92 | Công tắc đơn | bộ | 1
93 | Ổ cắm đôi 3 chấu | bộ | 4
94 | Tủ điện âm tường bao gồm thiết bị | bộ | 1
95 | Đầu báo khói địa chỉ (kể cả đế) | cái | 1
96 | Đầu phun sprinkler 68 độ C (loại quay xuống) + đế | cái | 2
97 | Điều hòa treo tường 18.000 Btu/h | bộ | 1
98 | Quạt trần + hộp số | bộ | 1
99 | Miệng gió 200x200 + OBD | bộ | 1
100 | P. Làm việc khoa SK MT (T6.11)
101 | Đèn led panel 45 w 0,3x1,2 m | bộ | 10
102 | Công tắc 4 | bộ | 1
103 | Ổ cắm đôi 3 chấu | bộ | 6
104 | Tủ điện âm tường bao gồm thiết bị | bộ | 1
105 | Đầu báo khói địa chỉ (kể cả đế) | cái | 1
106 | Đầu phun sprinkler 68 độ C (loại quay xuống) + đế | cái | 6
107 | Điều hòa treo tường 24.000 Btu/h | bộ | 3
108 | Quạt trần + hộp số | bộ | 3
109 | Miệng gió 250x250 + OBD | bộ | 1
110 | P. Giao ban (T6.12)
111 | Đèn led downlight 16w | bộ | 20
112 | Công tắc 4 | bộ | 1
113 | Ổ cắm đôi 3 chấu | bộ | 5
114 | Tủ điện âm tường bao gồm thiết bị | bộ | 1
115 | Đầu báo khói địa chỉ (kể cả đế) | cái | 1
116 | Đầu phun sprinkler 68 độ C (loại quay xuống) + đế | cái | 6
117 | Điều hòa treo tường 24.000 Btu/h | bộ | 2
118 | Miệng gió 800x150 + OBD | bộ | 1
119 | P. Làm việc y tế trường học (T6.13)
120 | Đèn led panel 45 w 0,3x1,2 m | bộ | 6
121 | Công tắc đôi | bộ | 1
122 | Ổ cắm đôi 3 chấu | bộ | 6
123 | Tủ điện âm tường bao gồm thiết bị | bộ | 1
124 | Đầu báo khói địa chỉ (kể cả đế) | cái | 1
125 | Đầu phun sprinkler 68 độ C (loại quay xuống) + đế | cái | 4
126 | Điều hòa treo tường 18.000 Btu/h | bộ | 2
127 | Quạt trần + hộp số | bộ | 2
128 | Miệng gió 200x200 + OBD | bộ | 1
129 | P. Kho 1 (T6.14)
130 | Đèn led panel 45 w 0,3x1,2 m | bộ | 2
131 | Công tắc đơn | bộ | 1
132 | Ổ cắm đôi 3 chấu | bộ | 3
133 | Tủ điện âm tường bao gồm thiết bị | bộ | 1
134 | Đầu báo khói địa chỉ (kể cả đế) | cái | 1
135 | Đầu phun sprinkler 68 độ C (loại quay xuống) + đế | cái | 2
136 | Điều hòa treo tường 18.000 Btu/h | bộ | 1
137 | P. Kho 2 (T6.15)
138 | Đèn led panel 45 w vuông 0,6x0,6 m | bộ | 6
139 | Công tắc đôi | bộ | 1
140 | Ổ cắm đôi 3 chấu | bộ | 4
141 | Tủ điện âm tường bao gồm thiết bị | bộ | 1
142 | Đầu báo khói địa chỉ (kể cả đế) | cái | 1
143 | Đầu phun sprinkler 68 độ C (loại quay xuống) + đế | cái | 2
144 | Điều hòa treo tường 24.000 Btu/h | bộ | 1
145 | P. Làm việc (T6.16)
146 | Đèn led panel 45 w vuông 0,6x0,6 m | bộ | 9
147 | Công tắc 3 | bộ | 1
148 | Ổ cắm đôi 3 chấu | bộ | 6
149 | Tủ điện âm tường bao gồm thiết bị | bộ | 1
150 | Đầu báo khói địa chỉ (kể cả đế) | cái | 1
151 | Đầu phun sprinkler 68 độ C (loại quay xuống) + đế | cái | 6
152 | Điều hòa treo tường 24.000 Btu/h | bộ | 2
153 | Quạt trần + hộp số | bộ | 4
154 | Miệng gió 200x200 + OBD | bộ | 1
155 | P. Giao ban (T6.17)
156 | Đèn led downlight 16w | bộ | 25
157 | Ổ cắm đôi 3 chấu | bộ | 5
158 | Tủ điện âm tường bao gồm thiết bị | bộ | 1
159 | Đầu báo khói địa chỉ (kể cả đế) | cái | 1
160 | Đầu phun sprinkler 68 độ C (loại quay xuống) + đế | cái | 6
161 | Điều hòa treo tường 24.000 Btu/h | bộ | 2
162 | Miệng gió 800x150 + OBD | bộ | 1
163 | P. Làm việc khoa không lây nhiễm (T6.18)
164 | Đèn led panel 45 w vuông 0,6x0,6 m | bộ | 14
165 | Công tắc 3 | bộ | 1
166 | Ổ cắm đôi 3 chấu | bộ | 8
167 | Tủ điện âm tường bao gồm thiết bị | bộ | 1
168 | Đầu báo khói địa chỉ (kể cả đế) | cái | 1
169 | Đầu phun sprinkler 68 độ C (loại quay xuống) + đế | cái | 6
170 | Điều hòa treo tường 24.000 Btu/h | bộ | 3
171 | Quạt trần + hộp số | bộ | 6
172 | Miệng gió 250x250 + OBD | bộ | 1
173 | P. Phó Giám đốc (T6.19)
174 | Đèn led downlight 16w | bộ | 7
175 | Đèn led downlight 12w | bộ | 2
176 | Công tắc đôi | bộ | 2
177 | Ổ cắm đôi 3 chấu | bộ | 3
178 | Tủ điện âm tường bao gồm thiết bị | bộ | 1
179 | Bồn cầu + vòi xịt+ hộp giấy vệ sinh | bộ | 1
180 | Lavabo treo tường và chân | bộ | 1
181 | Vòi sen tắm lạnh | bộ | 1
182 | Thoát sàn | bộ | 1
183 | Đầu báo khói địa chỉ (kể cả đế) | cái | 1
184 | Đầu phun sprinkler 68 độ C (loại quay xuống) + đế | cái | 2
185 | Điều hòa treo tường 18.000 Btu/h | bộ | 1
186 | Miệng gió 150x150 + OBD | bộ | 1
187 | Quạt gắn trần 100m3/h | bộ | 1
187 | P. Phó Giám đốc (T6.20)
188 | Đèn led downlight 16w | bộ | 7
189 | Đèn led downlight 12w | bộ | 2
190 | Công tắc đôi | bộ | 2
191 | Ổ cắm đôi 3 chấu | bộ | 3
192 | Tủ điện âm tường bao gồm thiết bị | bộ | 1
193 | Bồn cầu + vòi xịt+ hộp giấy vệ sinh | bộ | 1
194 | Lavabo treo tường và chân | bộ | 1
195 | Vòi sen tắm lạnh | bộ | 1
196 | Thoát sàn | bộ | 1
197 | Đầu báo khói địa chỉ (kể cả đế) | cái | 1
198 | Đầu phun sprinkler 68 độ C (loại quay xuống) + đế | cái | 2
199 | Điều hòa treo tường 18.000 Btu/h | bộ | 1
200 | Miệng gió 150x150 + OBD | bộ | 1
173 | Quạt gắn trần 100m3/h | bộ | 1
201 | P. Xông hơi (T6.21)
202 | Đèn led downlight 16w | bộ | 19
203 | Đèn led downlight 12w | bộ | 4
204 | Công tắc đơn | bộ | 2
205 | Công tắc đôi | bộ | 3
206 | Ổ cắm đôi 3 chấu | bộ | 4
207 | Tủ điện âm tường bao gồm thiết bị | bộ | 1
208 | Lavabo âm bàn | bộ | 4
209 | Vòi sen tắm lạnh | bộ | 4
210 | Thoát sàn | bộ | 8
211 | Đầu báo nhiệt địa chỉ (kể cả đế) |  | 2
212 | Đầu phun sprinkler 68 độ C (loại quay xuống) + đế |  | 2
213 | Điều hòa treo tường 24.000 Btu/h | bộ | 1 |  | Quầy tiếp tân
214 | Miệng gió 200x200 + OBD | bộ | 1 |  | Khu vực sảnh
215 | P. thay đồ
216 | Miệng gió 200x200 + OBD | bộ | 2
217 | Miệng gió 150x150 + OBD | bộ | 4
218 | Miệng gió louver 750x200 | bộ | 1
219 | Quạt kruger 900m3/h@150Pa | bộ | 1
218 | P. Câu lạc bộ sức khỏe (T6.22)
219 | Đèn led panel 45 w vuông 0,6x0,6 m | bộ | 21
220 | Ổ cắm đôi 3 chấu | bộ | 9
221 | Tủ điện âm tường bao gồm thiết bị | bộ | 1
222 | Đầu báo nhiệt địa chỉ (kể cả đế) |  | 3
223 | Đầu phun sprinkler 68 độ C (loại quay xuống) + đế |  | 14
224 | Điều hòa cassette 4 hướng 36.000 Btu/h | bộ | 3
225 | Miệng gió 800x150 + OBD | bộ | 2
226 | Phòng kỹ thuật X6-X9/Y4
227 | Đèn ốp trần vuông 45 w | bộ | 4
228 | Công tắc 1 | bộ | 2
229 | Phễu thu sàn | bộ | 2
230 | Bình chữa cháy hóa chất STAT-X 1500E | bình | 2
231 | Tủ điều khiển chữa cháy 1 khu vực | tủ | 2
232 | Ắc quy 12V7A | bình | 4
233 | Module giám sát đơn loại địa chỉ | cái | 2
234 | Nút nhấn kích hoạt xả khí | cái | 2
235 | Nút nhấn trì hoãn xả khí | cái | 2
236 | Chuông báo động | cái | 2
237 | Còi / đèn xả khí | cái | 2
238 | Đầu báo khói thường (kể cả đế) | cái | 2
239 | Đầu nhiệt gia tăng 57 độ C (kể cả đế) | cái | 2
240 | Phòng kho X1/Y1
241 | Đèn ốp trần vuông 45 w | bộ | 2
242 | Công tắc 1 | bộ | 1
243 | Hành lang, cầu thang bộ
244 | Đèn led downlight 16w | bộ | 119
245 | Công tắc đơn | bộ | 2
246 | Công tắc đôi | bộ | 6
247 | Ổ cắm đơn 3 chấu | bộ | 13
248 | Tủ điện âm tường bao gồm thiết bị | bộ | 1
249 | Tủ điện tầng bao gồm thiết bị | bộ | 1
250 | Đèn led ốp trần cảm ứng 18w | bộ | 7
251 | Đèn exit | bộ | 10
252 | Đèn sự cố | bộ | 13
253 | Nút nhấn khẩn loại địa chỉ | cái | 3
254 | Còi tích hợp đèn báo cháy loại thường | cái | 3
255 | Module OUTPUT kết nối còi, đèn | cái | 1
256 | Module giám sát đầu báo thường | cái | 3
257 | Module điều khiển màng ngăn cháy | cái | 1
258 | Van xả tràn điều khiển màng ngăn cháy DN25 | cái | 2
259 | Nút nhấn xác nhận màng ngăn cháy | cái | 2
260 | Đầu phun hở màng ngăn cháy | cái | 4
261 | Đầu báo khói thường ( kể cả đế ) | cái | 22
262 | Van góc chữa cháy dn=50mm | cái | 3
263 | Van ren, đường kính van d=25mm | cái | 2
264 | Hộp vòi chữa cháy trong nhà mặt tôn rời kích thước 1000x500x180mm | cái | 3
265 | Cuộn vòi chữa cháy dn=50-20m + Lăng phun, khớp nối dn=50mm | bộ | 3
266 | Bình bột chữa cháy (ABC) 4Kg | bình | 3
267 | Bình khí chữa cháy (C02) 3Kg | bình | 3
268 | Bộ nội quy, hiệu lệnh PCCC | bộ | 3
269 | Mặt nạ phòng độc | cái | 6
270 | Đầu phun sprinkler 68 độ C (loại quay xuống) + đế | cái | 54
271 | Miệng gió hút khói 400x400 + OBD | bộ | 8
272 | Miệng gió louver 900x250 | bộ | 1 |  | Trục X1
273 | Miệng gió louver 600x250 | bộ | 3
274 | Quạt kruger 1000m3/h@150Pa | bộ | 3
275 | Quạt kruger 2500m3/h@200Pa | bộ | 1
276 | Miệng gió louver 900x250 | bộ | 3 |  | Trục X12
277 | Miệng gió louver 700x250 | bộ | 1
277 | Quạt kruger 1200m3/h@150Pa | bộ | 1
278 | Quạt kruger 1500m3/h@150Pa | bộ | 1
279 | Quạt kruger 2500m3/h@200Pa | bộ | 2
280 | Quạt kruger 2500m3/h@200Pa | bộ | 1 |  | Trục X12/Y4
272 | Khu WC chung trục X2/Y3,4
273 | Xí bệt + vòi xịt+ hộp giấy vệ sinh | bộ | 12
274 | Lavabo treo tường và chân | bộ | 10
275 | Chậu tiểu nam + nút nhấn xả | bộ | 7
276 | Thoát sàn | bộ | 8
277 | Đèn led downlight 12w | bộ | 24
278 | Ổ cắm đôi 3 chấu | bộ | 2
279 | Miệng gió 200x200 + OBD | bộ | 9
280 | Miệng louver 750x200 + OBD | bộ | 2
281 | Quạt kruger 900m3/h@150Pa | bộ | 1
282 | Quạt kruger 1100m3/h@150Pa | bộ | 1
283 | Khu WC chung trục X11/Y3,4
284 | Xí bệt + vòi xịt+ hộp giấy vệ sinh | bộ | 12
285 | Lavabo treo tường và chân | bộ | 10
286 | Chậu tiểu nam + nút nhấn xả | bộ | 7
287 | Thoát sàn | bộ | 8
288 | Đèn led downlight 12w | bộ | 24
289 | Ổ cắm đôi 3 chấu | bộ | 2
290 | Miệng gió 200x200 + OBD | bộ | 9
291 | Miệng louver 750x200 + OBD | bộ | 2
292 | Quạt kruger 900m3/h@150Pa | bộ | 1
293 | Quạt kruger 1100m3/h@150Pa | bộ | 1
BAN QLDA ĐƠN VỊ SỬ DỤNG ĐƠN VỊ THI CÔNG

## tang 7 (hidden)
BẢNG KHỐI LƯỢNG CHI TIẾT TẦNG 7
(Đính kèm biên bản họp ngày …. ./04/2022)
CÔNG TRÌNH: TRUNG TÂM KIỂM SOÁT BỆNH TẬT ĐÀ NẴNG
ĐỊA ĐIỂM XÂY DỰNG: SỐ 08 BIÊN CƯƠNG - TP QUY NHƠN -TỈNH BÌNH ĐỊNH
STT | Tên công tác / Diễn giải khối lượng | Đơn vị | Số lượng | Tình trạng | Ghi Chú
I | HỆ THỒNG CƠ ĐIỆN
P. Hội trường 1 (T7.1)
| Đèn led downlight 25w | bộ | 40
| Đèn led dây | m | 73.4
| Ổ cắm đôi 3 chấu | bộ | 4
| Ổ cắm đôi 3 chấu âm sàn | bộ | 1
| Tủ điện âm tường bao gồm thiết bị | bộ | 1
| Điều hòa cassette 1 hướng 24.000BTU | bộ | 2
| Điều hòa cassette 4 hướng 36.000BTU | bộ | 2
| Quạt hút gắn tường 1100 m3/h+ miệng gió | bộ | 2
P. Hội trường 2 (T7.2)
| Đèn led downlight 25w | bộ | 40
| Đèn led dây | m | 73.2
| Ổ cắm đôi 3 chấu | bộ | 5
| Ổ cắm đôi 3 chấu âm sàn | bộ | 1
| Tủ điện âm tường bao gồm thiết bị | bộ | 1
| Điều hòa cassette 1 hướng 24.000BTU | bộ | 4
| Quạt hút gắn tường 800 m3/h+ miệng gió | bộ | 2
P. Học (T7.3)
| Đèn led panel 45 w 0,3x1,2 m | bộ | 6
| Công tắc 3 | bộ | 1
| Ổ cắm đôi 3 chấu | bộ | 4
| Tủ điện âm tường bao gồm thiết bị | bộ | 1
| Điều hòa cục bộ 18.000BTU | bộ | 2
| Quạt trần + hộp số | bộ | 4
| Miệng gió + OBD 600x150 | bộ | 2
P. Học (T7.4)
| Đèn led panel 45 w 0,3x1,2 m | bộ | 6
| Công tắc 3 | bộ | 1
| Ổ cắm đôi 3 chấu | bộ | 4
| Tủ điện âm tường bao gồm thiết bị | bộ | 1
| Điều hòa cục bộ 18.000BTU | bộ | 2
| Quạt trần + hộp số | bộ | 4
| Miệng gió + OBD 600x150 | bộ | 2
P. Học (T7.5)
| Đèn led panel 45 w 0,3x1,2 m | bộ | 6
| Công tắc 3 | bộ | 1
| Ổ cắm đôi 3 chấu | bộ | 4
| Tủ điện âm tường bao gồm thiết bị | bộ | 1
| Điều hòa cục bộ 18.000BTU | bộ | 2
| Quạt trần + hộp số | bộ | 4
| Miệng gió + OBD 600x150 | bộ | 2
P. Nghỉ nhân viên (T7.6)
| Đèn led downlight 16w | bộ | 6
| Công tắc 2 | bộ | 1
| Ổ cắm đôi 3 chấu | bộ | 4
| Tủ điện âm tường bao gồm thiết bị | bộ | 1
| Điều hòa cục bộ 18.000BTU | bộ | 1
| Quạt trần + hộp số | bộ | 2
P. Căn tin (T7.7)
| Đèn led panel 45 w 0,3x1,2 m | bộ | 18
| Công tắc 1 | bộ | 1
| Công tắc 3 | bộ | 1
| Ổ cắm đôi 3 chấu | bộ | 11
| Tủ điện âm tường bao gồm thiết bị | bộ | 1
| Điều hòa cục bộ 24.000BTU | bộ | 3
| Quạt trần + hộp số | bộ | 8
| Quạt hút gắn tường 1000 m3/h+ miệng gió | bộ | 1
| Miệng gió + OBD 600x150 | bộ | 2
Khu vực chế biến
| Điều hòa cục bộ 24.000BTU | bộ | 1
P. Mô hình (T7.8)
| Đèn led panel 45 w 0,3x1,2 m | bộ | 4
| Công tắc 2 | bộ | 1
| Ổ cắm đôi 3 chấu | bộ | 4
| Tủ điện âm tường bao gồm thiết bị | bộ | 1
| Điều hòa cục bộ 18.000BTU | bộ | 1
| Quạt trần + hộp số | bộ | 2
| Quạt hút gắn tường 200 m3/h+ miệng gió | bộ | 1
| Miệng gió + OBD 250x150 | bộ | 1
P.thí nghiệm (T7.9)
| Đèn led panel 45 w 0,3x1,2 m | bộ | 4
| Công tắc 2 | bộ | 1
| Ổ cắm đôi 3 chấu | bộ | 4
| Tủ điện âm tường bao gồm thiết bị | bộ | 1
| Điều hòa cục bộ 18.000BTU | bộ | 1
| Quạt trần + hộp số | bộ | 2
| Quạt hút gắn tường 200 m3/h+ miệng gió | bộ | 1
| Miệng gió + OBD 250x150 | bộ | 1
P. Thực hành (T7.10)
| Đèn led panel 45 w 0,3x1,2 m | bộ | 4
| Công tắc 2 | bộ | 1
| Ổ cắm đôi 3 chấu | bộ | 4
| Tủ điện âm tường bao gồm thiết bị | bộ | 1
| Điều hòa cục bộ 18.000BTU | bộ | 1
| Quạt trần + hộp số | bộ | 2
| Quạt hút gắn tường 200 m3/h+ miệng gió | bộ | 1
| Miệng gió + OBD 250x150 | bộ | 1
P. Kho (T7.11)
| Đèn led panel 45 w 0,3x1,2 m | bộ | 4
| Công tắc 1 | bộ | 1
| Ổ cắm đôi 3 chấu | bộ | 4
| Tủ điện âm tường bao gồm thiết bị | bộ | 1
P. Chuẩn bị (x9/y3-y4) (T.AT)
| Đèn led panel 45w vuông 0,6x0,6 m | bộ | 4
| Công tắc 2 | bộ | 1
| Ổ cắm đơn 3 chấu | bộ | 1
| Ổ cắm đôi 3 chấu | bộ | 2
| Tủ điện gắn nổi bao gồm thiết bị T.AT | bộ | 1
| Đèn sự cố | bộ | 1
| Điều hòa cục bộ 12.000BTU | bộ | 1
| Miệng gió louver 1200x300 | bộ | 1
P. Hội trường 250 ghế (T.HT)
| Đèn led downlight 25w | bộ | 110
| Đèn led dây | m | 133.6
| Ổ cắm đơn 3 chấu | bộ | 8
| Ổ cắm đôi 3 chấu | bộ | 9
| Ổ cắm đôi 3 chấu âm sàn | bộ | 2
| Tủ điện âm tường bao gồm thiết bị T.HT | bộ | 1
| Đèn exit | bộ | 4
| Đèn sự cố | bộ | 8
| Điều hòa cassette 4 hướng 48.000BTU | bộ | 8
| Điều hòa cục bộ 24.000BTU | bộ | 2
| Miệng gió tươi 900x200 | bộ | 8
| Miệng gió hút khói 1000x300 | bộ | 4
| Miệng gió louver 800x300 | bộ | 4
| Quạt kruger 1600m3/h@150Pa | bộ | 4
Hành lang, cầu thang bộ
| Đèn led downlight 16w | bộ | 142
| Công tắc đơn | bộ | 1
| Công tắc đôi | bộ | 5
| Ổ cắm đơn 3 chấu | bộ | 12
| Ổ cắm đôi 3 chấu | bộ | 2
| Tủ điện âm tường bao gồm thiết bị | bộ | 1
| Tủ điện tầng bao gồm thiết bị | bộ | 1
| Tủ điện TM2 bao gồm thiết bị | bộ | 1
| Đèn led ốp trần cảm ứng 18w | bộ | 6
| Đèn exit | bộ | 8
| Đèn sự cố | bộ | 12
| Miệng hút khói 500x500 | bộ | 1 |  | (Trục X11-X12)
| Miệng gió louver 1200x300 | bộ | 2
| Miệng gió louver 900x250 | bộ | 1
| Quạt kruger 3000m3/h@200Pa | bộ | 2
| Quạt kruger 2500m3/h@200Pa | bộ | 1
| Miệng hút khói 500x500 + OBD | bộ | 1 |  | (Trục X6-X9)
| Miệng gió louver 1200x300 | bộ | 1
| Miệng gió louver 900x250 | bộ | 2
| Miệng gió louver 500x250 | bộ | 2
| Quạt kruger 3000m3/h@200Pa | bộ | 1
| Quạt kruger 2500m3/h@200Pa | bộ | 2
| Quạt kruger 800m3/h@150Pa | bộ | 2
| Miệng hút khói 400x400 + OBD | bộ | 4 |  | Hành lang
| Miệng gió louver 900x250 | bộ | 1 |  | (Trục X1-X2)
| Miệng gió louver 500x250 | bộ | 2
| Miệng gió louver 300x250 | bộ | 1
| Quạt kruger 2500m3/h@200Pa | bộ | 1
| Quạt kruger 800m3/h@150Pa | bộ | 2
| Quạt kruger 600m3/h@150Pa | bộ | 1
Ban công
| Đèn ốp trần vuông 45 W | bộ | 46
| Thoát sàn | bộ | 11
Khu WC chung W5 X2/Y3,4
| Bồn cầu + vòi xịt+ hộp giấy vệ sinh | bộ | 12
| Lavabo treo tường và chân | bộ | 10
| Chậu tiểu nam | bộ | 6
| Thoát sàn | bộ | 8
| Đèn led downlight 12w | bộ | 23
| Ổ cắm đôi 3 chấu | bộ | 2
| Miệng gió hút mùi WC 200x200 + OBD | bộ | 9
| Miệng gió louver 750x200 | bộ | 2
| Quạt kruger 1100m3/h@150Pa | bộ | 1
| Quạt kruger 900m3/h@150Pa | bộ | 1
Khu WC chung W6 X11/Y3,4
| Bồn cầu + vòi xịt+ hộp giấy vệ sinh | bộ | 3
| Lavabo âm bàn | bộ | 4
| Chậu tiểu nam | bộ | 2
| Thoát sàn | bộ | 4
| Đèn led downlight 12w | bộ | 9
| Ổ cắm đôi 3 chấu | bộ | 2
| Miệng gió hút mùi WC 200x200 + OBD | bộ | 6
| Miệng gió louver 750x200 | bộ | 1
| Quạt kruger 900m3/h@150Pa | bộ | 1

## tang mai (hidden)
BẢNG KHỐI LƯỢNG CHI TIẾT TẦNG MÁI
(Đính kèm biên bản họp ngày …. ./04/2022)
CÔNG TRÌNH: TRUNG TÂM KIỂM SOÁT BỆNH TẬT ĐÀ NẴNG
ĐỊA ĐIỂM XÂY DỰNG: SỐ 08 BIÊN CƯƠNG - TP QUY NHƠN -TỈNH BÌNH ĐỊNH
STT | Tên công tác / Diễn giải khối lượng | Đơn vị | Số lượng | Tình trạng | Ghi Chú
I | HỆ THỒNG CƠ ĐIỆN
Sảnh tầng X7-9/Y3,4
| Đèn chống ẩm 1,2m | bộ | 6
| Đèn cảm biến 18w | bộ | 3
| Công tắc 1 | bộ | 1
| Ổ cắm đơn 3 chấu | bộ | 2
| Ổ cắm đôi 3 chấu | bộ | 2
| Đèn exit | bộ | 2
| Đèn khẩn cấp | bộ | 2
| Tủ điện thang máy T.TM bao gồm thiết bị | bộ | 1
| Quạt tạo áp 8.85 m3/s@450Pa | bộ | 1
| Cục nóng máy treo tường | bộ | 33
| Cửa xả áp | bộ | 1
P. Kỹ thuật (x2/y3) (T.MB1)
| Đèn chống ẩm 1,2m | bộ | 2
| Đèn cảm biến 18w | bộ | 2
| Công tắc 1 | bộ | 1
| Ổ cắm đơn 3 chấu | bộ | 2
| Ổ cắm đôi 3 chấu | bộ | 2
| Đèn khẩn cấp | bộ | 2
| Tủ điện thang máy T.MB2 bao gồm thiết bị | bộ | 1
| Cụm bơm tăng áp | cụm | 1
P. Kỹ thuật (x11/y3) (T.MB2)
| Đèn chống ẩm 1,2m | bộ | 2
| Đèn cảm biến 18w | bộ | 2
| Công tắc 1 | bộ | 1
| Ổ cắm đơn 3 chấu | bộ | 2
| Ổ cắm đôi 3 chấu | bộ | 2
| Đèn khẩn cấp | bộ | 2
| Tủ điện thang máy T.MB2 bao gồm thiết bị | bộ | 1
| Cụm bơm tăng áp | cụm | 1
Sê nô
| Phễu thu nước mưa | bộ | 22
Sê nô 3 tum
| Phễu thu nước mưa | bộ | 3

## KL ONG CAN NHAP (hidden)
BẢNG KHỐI LƯỢNG VẬT TƯ CẦN THIẾT ĐỂ THI CÔNG
CÔNG TRÌNH: TRUNG TÂM KIỂM SOÁT BỆNH TẬT ĐÀ NẴNG
ĐỊA ĐIỂM XÂY DỰNG: SỐ 08 BIÊN CƯƠNG - TP QUY NHƠN -TỈNH BÌNH ĐỊNH
STT | Tên công tác / Diễn giải khối lượng | Đơn vị | Số lượng | Tình trạng | Ghi Chú
I | HỆ THỒNG CƠ ĐIỆN
I | Nước mưa ngoài nhà
1 | Ống PVC D114 | m | 246.9
2 | Lơi PVC D114 | cái | 7
3 | Co PVC D114 | cái | 18
II | Thoát thải thí nghiệm
1 | Ống PPR D63 | m | 98
2 | Co ppr D63 | cái | 8
3 | Co ppr D40 | cái | 2
4 | Tê ppr D63 | cái | 3
5 | Giảm PPR D40 - 32 | cái | 1
6 | Nối ppr D63 | cái | 14
III | Kết nối ống thoát chậu rửa bê tông ( 5 chậu)
1 | Giảm ppr D75-63 | cái | 2 |  | P.SOI LAM
2 | Giảm ppr D75-50 | cái | 2 |  | P. XỬ LÝ ĐỒ BẨN
3 | Giảm ppr D75-40 | cái | 1 |  | P. LỌC RỬA TT
4 | Co ppr D63 | cái | 2 |  | P.SOI LAM
5 | Co ppr D50 | cái | 6 |  | P. XỬ LÝ ĐỒ BẨN
6 | Co ppr D40 | cái | 2 |  | P. LỌC RỬA TT
7 | Co pvc D60 | cái | 2 |  | P.SOI LAM
8 | Zăc co ppr D40 | cái | 1 |  | P. LỌC RỬA TT
9 | Zăc co ppr D50 | cái | 2 |  | P. XỬ LÝ ĐỒ BẨN
10 | Zăc co ren trong ppr D63 | cái | 2 |  | P.SOI LAM
11 | Nối ren ngoài PVC D60 | cái | 2 |  | P.SOI LAM
12 | Ống pvc D60 | m | 0.5
13 | Ống ppr D63 | m | 0.5
14 | Ống ppr D50 | m | 2.5
15 | Ống PPR D40 | m | 0.5

## KLCTN (hidden)
BẢNG KHỐI LƯỢNG CHI TIẾT TẦNG 1
Đính kèm biên bản họp ngày …../….../2021
CÔNG TRÌNH: TRUNG TÂM KIỂM SOÁT BỆNH TẬT ĐÀ NẴNG
ĐỊA ĐIỂM XÂY DỰNG: SỐ 08 BIÊN CƯƠNG - TP QUY NHƠN -TỈNH BÌNH ĐỊNH
STT | Tên công tác / Diễn giải khối lượng | Đơn vị | Số lượng | Tình trạng | Ghi Chú
TẦNG HẦM
| Vòi rửa sàn D21 | bộ | 2
| Cụm bơm cấp nước lên mái | cụm | 1
| Cụm bơm chìm hố nước trục X2/Y2 | cụm | 1
| Cụm bơm chìm hố nước trục X3/Y4 | cụm | 1
| Cụm bơm chìm hố nước trục X9/Y4 | cụm | 1
| Cụm bơm chìm hố nước trục X11/Y2 | cụm | 1
| Cụm bơm chìm hố nước trục X10/Y' | cụm | 1
| Cụm bơm chìm hố nước trục X7/Y' | cụm | 1
TẦNG 1
Khu WC chung W1 X2/Y3,4
| Bồn cầu + vòi xịt+ hộp giấy vệ sinh | bộ | 4
| Lavabo âm bàn | bộ | 4
| Lavabo treo tường và chân | bộ | 1
| Chậu tiểu nam | bộ | 3
| Thoát sàn | bộ | 7
Khu WC chung W2 X11/Y3,4
| Bồn cầu + vòi xịt+ hộp giấy vệ sinh | bộ | 12
| Lavabo treo tường và chân | bộ | 10
| Chậu tiểu nam | bộ | 6
| Thoát sàn | bộ | 8
Khu WC riêng lẻ Câu lạc bộ đồng đẳng
| Bồn cầu + vòi xịt+ hộp giấy vệ sinh | bộ | 1
| Lavabo treo tường và chân | bộ | 1
| Vòi sen tắm lạnh | bộ | 1
| Thoát sàn | bộ | 1
Lavabo treo tường và chân trong các phòng riêng lẻ
| Ph. Khám sàn lọc trước tiêm | bộ | 1
| Ph. Tiêm | bộ | 1
| Ph. Theo dõi sau tiêm | bộ | 1
| Ph. Cấp cứu | bộ | 1
| Ph. Lấy mẫu xét nghiệm | bộ | 1
TẦNG 2
Khu WC chung W4 X2/Y3,4
| Bồn cầu + vòi xịt+ hộp giấy vệ sinh | bộ | 12
| Lavabo treo tường và chân | bộ | 10
| Chậu tiểu nam | bộ | 7
| Thoát sàn | bộ | 8
Khu WC chung W3 X11/Y3,4
| Bồn cầu + vòi xịt+ hộp giấy vệ sinh | bộ | 12
| Lavabo treo tường và chân | bộ | 10
| Chậu tiểu nam | bộ | 7
| Thoát sàn | bộ | 8
Khu WC riêng lẻ Ph. bệnh nhân lấy mẫu TT để xét nghiệm
| Bồn cầu + vòi xịt+ hộp giấy vệ sinh | bộ | 1
| Lavabo treo tường và chân | bộ | 1
| Vòi sen tắm lạnh | bộ | 1
| Thoát sàn | bộ | 1
Khu WC riêng lẻ Ph. Nghỉ nhân viên
| Bồn cầu + vòi xịt+ hộp giấy vệ sinh | bộ | 1
| Lavabo treo tường và chân | bộ | 1
| Vòi sen tắm nóng lạnh | bộ | 1
| Thoát sàn | bộ | 1
Khu WC riêng lẻ Ph. Chuẩn bị hồ sơ bệnh nhân
| Bồn cầu + vòi xịt+ hộp giấy vệ sinh | bộ | 1
| Lavabo treo tường và chân | bộ | 1
| Vòi sen tắm lạnh | bộ | 1
| Thoát sàn | bộ | 1
Ph. Thây đồ phụ trợ phòng mổ X6/Y3
| Vòi sen tắm lạnh | bộ | 1
| Thoát sàn | bộ | 2
Phòng thây đồ 2 X11/Y2,3
| Bồn cầu + vòi xịt+ hộp giấy vệ sinh | bộ | 2
| Lavabo âm bàn | bộ | 2
| Vòi sen tắm lạnh | bộ | 2
| Thoát sàn | bộ | 6
Lavabo treo tường và chân trong các phòng riêng lẻ
| Phòng theo dõi sau thủ thuật | bộ | 1
| Phòng khám 1 | bộ | 1
| Phòng khám 2 | bộ | 1
| Phòng khám 3 | bộ | 1
| Phòng khám 4 | bộ | 1
| Phòng khám 5 | bộ | 1
| Phòng khám 6 | bộ | 1
| Phòng khám phụ khoa | bộ | 1
| PH. Siêu âm | bộ | 1
| PH. Monitor | bộ | 1
| PH. Khám thai | bộ | 1
PH. Kỹ thuật X6-9/Y4
| Phễu thu sàn | bộ | 2
TẦNG 3
Khu WC chung W4 X2/Y3,4
| Bồn cầu + vòi xịt+ hộp giấy vệ sinh | bộ | 12
| Lavabo treo tường và chân | bộ | 10
| Chậu tiểu nam | bộ | 7
| Thoát sàn | bộ | 8
Khu WC chung W3 X11/Y3,4
| Bồn cầu + vòi xịt+ hộp giấy vệ sinh | bộ | 12
| Lavabo treo tường và chân | bộ | 10
| Chậu tiểu nam | bộ | 7
| Thoát sàn | bộ | 8
Khu WC riêng lẻ Ph. Theo dõi sau nội soi
| Bồn cầu + vòi xịt+ hộp giấy vệ sinh | bộ | 1
| Lavabo treo tường và chân | bộ | 1
| Vòi sen tắm lạnh | bộ | 1
| Thoát sàn | bộ | 1
Khu WC riêng lẻ Ph. Bệnh nhân lấy mẫu TT
| Bồn cầu + vòi xịt+ hộp giấy vệ sinh | bộ | 1
| Lavabo treo tường và chân | bộ | 1
| Vòi sen tắm nóng lạnh | bộ | 1
| Thoát sàn | bộ | 1
Khu WC riêng lẻ Ph. Tắm X5/Y2
| Lavabo treo tường và chân | bộ | 1
| Vòi sen tắm nóng lạnh | bộ | 1
| Thoát sàn | bộ | 1
Phòng thây đồ 3 X11/Y2,3
| Lavabo treo tường và chân | bộ | 2
| Vòi sen tắm lạnh | bộ | 4
| Thoát sàn | bộ | 6
Phòng thây đồ 4 X11/Y2,3
| Bồn cầu + vòi xịt+ hộp giấy vệ sinh | bộ | 2
| Lavabo âm bàn | bộ | 2
| Vòi sen tắm lạnh | bộ | 2
| Thoát sàn | bộ | 6
Phòng Vi sinh thiết bị X10/Y1
| Lavabo treo tường và chân | bộ | 1
Phòng lấy mẫu X9/Y3
| Lavabo treo tường và chân | bộ | 1
| Phễu thu sàn | bộ | 1
Lavabo Huyết Thanh Vi Rut X5-7/Y1,2
| Lavabo treo tường và chân | bộ | 3
| Phễu thu sàn | bộ | 1
Labo vi sinh nước thực phẩm X5-7/Y3,4
| Lavabo treo tường và chân | bộ | 2
| Phễu thu sàn | bộ | 1
PH. Hóa lý nước thực phẩm X3/Y3,4
| Phễu thu sàn | bộ | 1
PH. Labo HIV X4/Y1,2
| Phễu thu sàn | bộ | 1
PH. Kỹ thuật X6-9/Y4
| Phễu thu sàn | bộ | 2
TẦNG 4
Khu WC chung W4 X2/Y3,4
| Bồn cầu + vòi xịt+ hộp giấy vệ sinh | bộ | 12
| Lavabo treo tường và chân | bộ | 10
| Chậu tiểu nam | bộ | 7
| Thoát sàn | bộ | 8
Khu WC chung W3 X11/Y3,4
| Bồn cầu + vòi xịt+ hộp giấy vệ sinh | bộ | 12
| Lavabo treo tường và chân | bộ | 10
| Chậu tiểu nam | bộ | 7
| Thoát sàn | bộ | 8
Khu WC riêng lẻ Ph. Phó giám đốc
| Bồn cầu + vòi xịt+ hộp giấy vệ sinh | bộ | 1
| Lavabo treo tường và chân | bộ | 1
| Vòi sen tắm lạnh | bộ | 1
| Thoát sàn | bộ | 1
Khu WC riêng lẻ Ph. Giám đốc
| Bồn cầu + vòi xịt+ hộp giấy vệ sinh | bộ | 1
| Lavabo treo tường và chân | bộ | 1
| Vòi sen tắm nóng lạnh | bộ | 1
| Bình nóng lạnh | bộ | 1
| Thoát sàn | bộ | 1
Khu WC riêng lẻ Ph. Thây đồ nam
| Bồn cầu + vòi xịt+ hộp giấy vệ sinh | bộ | 1
| Lavabo treo tường và chân | bộ | 1
| Vòi sen tắm lạnh | bộ | 1
| Thoát sàn | bộ | 1
Khu WC riêng lẻ Ph. Thây đồ nữ
| Bồn cầu + vòi xịt+ hộp giấy vệ sinh | bộ | 1
| Lavabo treo tường và chân | bộ | 1
| Vòi sen tắm lạnh | bộ | 1
| Thoát sàn | bộ | 1
PH. Kỹ thuật X6-9/Y4
| Phễu thu sàn | bộ | 2
TẦNG 5
Khu WC chung W4 X2/Y3,4
| Bồn cầu + vòi xịt+ hộp giấy vệ sinh | bộ | 12
| Lavabo treo tường và chân | bộ | 10
| Chậu tiểu nam | bộ | 7
| Thoát sàn | bộ | 8
Khu WC chung W3 X11/Y3,4
| Bồn cầu + vòi xịt+ hộp giấy vệ sinh | bộ | 12
| Lavabo treo tường và chân | bộ | 10
| Chậu tiểu nam | bộ | 7
| Thoát sàn | bộ | 8
Khu WC riêng lẻ Ph. Phó giám đốc X7/Y1
| Bồn cầu + vòi xịt+ hộp giấy vệ sinh | bộ | 1
| Lavabo treo tường và chân | bộ | 1
| Vòi sen tắm lạnh | bộ | 1
| Thoát sàn | bộ | 1
Khu WC riêng lẻ Ph. Phó giám đốc X8/Y1
| Bồn cầu + vòi xịt+ hộp giấy vệ sinh | bộ | 1
| Lavabo treo tường và chân | bộ | 1
| Vòi sen tắm lạnh | bộ | 1
| Thoát sàn | bộ | 1
PH. Kỹ thuật X6-9/Y4
| Phễu thu sàn | bộ | 2
TẦNG 6
Khu WC chung W4 X2/Y3,4
| Bồn cầu + vòi xịt+ hộp giấy vệ sinh | bộ | 12
| Lavabo treo tường và chân | bộ | 10
| Chậu tiểu nam | bộ | 7
| Thoát sàn | bộ | 8
Khu WC chung W3 X11/Y3,4
| Bồn cầu + vòi xịt+ hộp giấy vệ sinh | bộ | 12
| Lavabo treo tường và chân | bộ | 10
| Chậu tiểu nam | bộ | 7
| Thoát sàn | bộ | 8
Khu WC riêng lẻ Ph. Phó giám đốc X7/Y1
| Bồn cầu + vòi xịt+ hộp giấy vệ sinh | bộ | 1
| Lavabo treo tường và chân | bộ | 1
| Vòi sen tắm lạnh | bộ | 1
| Thoát sàn | bộ | 1
Khu WC riêng lẻ Ph. Phó giám đốc X8/Y1
| Bồn cầu + vòi xịt+ hộp giấy vệ sinh | bộ | 1
| Lavabo treo tường và chân | bộ | 1
| Vòi sen tắm lạnh | bộ | 1
| Thoát sàn | bộ | 1
Khu WC riêng lẻ Ph. Thây đồ 5 X9-10/Y1
| Lavabo âm bàn | bộ | 4
| Vòi sen tắm lạnh | bộ | 4
| Thoát sàn | bộ | 8
PH. Kỹ thuật X6-9/Y4
| Phễu thu sàn | bộ | 2
TẦNG 7
Khu WC chung W5 X2/Y3,4
| Bồn cầu + vòi xịt+ hộp giấy vệ sinh | bộ | 12
| Lavabo treo tường và chân | bộ | 10
| Chậu tiểu nam | bộ | 6
| Thoát sàn | bộ | 8
Khu WC chung W6 X11/Y3,4
| Bồn cầu + vòi xịt+ hộp giấy vệ sinh | bộ | 3
| Lavabo âm bàn | bộ | 4
| Chậu tiểu nam | bộ | 2
| Thoát sàn | bộ | 4
Ban công
| Thoát sàn | bộ | 11
TẦNG mái
Phòng kỹ thuật X2/Y3
| Cụm bơm tăng áp | cụm | 1
Phòng kỹ thuật X11/Y3
| Cụm bơm tăng áp | cụm | 1
Sê nô
| Phễu thu nước mưa | bộ | 22
Sê nô 3 tum
| Phễu thu nước mưa | bộ | 3

## Tầng 1 tài sản
Đơn vị: Trung tâm Kiểm soát bệnh tật TP Đà Nẵng | [6 empty] | Mẫu số C53-HD
Mã ĐV SDNS: 1127644 | [6 empty] | (Ban hành theo QĐ số 19/2006/QĐ-BTC ngày 30/03/2006 của
DANH SÁCH KIỂM KÊ TÀI SẢN CỐ ĐỊNH NĂM 2017
của Bộ trưởng Bộ Tài Chính)
Đơn vị: Trung tâm Kiểm soát bệnh tật TP Đà Nẵng | [6 empty] | Mẫu số C53-HD
Mã ĐV SDNS: 1127644
BIÊN BẢN KIỂM KÊ TÀI SẢN CỐ ĐỊNH NĂM 2025 TBVP PHÒNG KHÁM ĐA KHOA TẦNG 1
Hôm nay, ngày tháng 01 năm 2026, tại Phòng khám đa khoa tiến hành kiểm kê tài sản, kết quả như sau:
1. Ông. Nguyễn Đại Vĩnh |  |  | Giám đốc | [8 empty] | Chủ tịch hội đồng | [5 empty] | Chủ tịch hội đồng
2. Ông. Hồ Phú Quảng |  |  | Trưởng phòng TC - KT | [8 empty] | Ủy viên | [5 empty] | Ủy viên
3. Ông. Trần Liên |  |  | Trưởng phòng TC - HC | [8 empty] | Tổ trưởng | [5 empty] | Tổ trưởng
4. Ông. Trương Tấn Nam |  |  | Trưởng PKĐK | [8 empty] | Đại diện khoa | [5 empty] | Đại diện khoa
5. Thành viên tổ kiểm kê
Cùng tiến hành kiểm kê tài sản, kết quả như sau:
- Hôm nay, ngày tháng năm 2023, tại Trung tâm Kiểm soát bệnh tât TP Đà Nẵng chúng tôi gồm:
1. Ông. Phạm Trúc Lâm |  |  | Phó Giám đốc phụ trách | [8 empty] | Chủ tịch hội đồng
2. Ông. Nguyễn Thanh Huỳnh |  |  | Trưởng phòng TC - KT | [8 empty] | Ủy viên
3. Ông. Trần Liên |  |  | Trưởng phòng TC - HC | [8 empty] | Tổ trưởng
4. Ông Võ Xuân Hân |  |  | Phó trưởng PKĐK | [8 empty] | Đại diện khoa
5. Thành viên tổ kiểm kê
Cùng tiến hành kiểm kê tài sản, kết quả như sau:
S T T | TÀI SẢN | Mã số | Năm đưa vào sử dụng | Theo sổ sách |  | Thực tế KK | Chênh lệch | Đơn giá | Thành tiền | Bộ phận quản lý | Nơi sử dụng hoặc người sử dụng | Tình trạng sử dụng | Nơi chuyển đến | Ghi chú
|  |  |  | Số lượng | Giá trị còn lại | Số lượng | Số lượng
ĐỊA ĐIỂM XÂY DỰNG: SỐ 08 BIÊN CƯƠNG - TP QUY NHƠN -TỈNH BÌNH ĐỊNH
VII | Sảnh chính ( bốc số)
1 | Bàn - BQ 3080 - Kích thước: (3,000x800x1,100)mm - Khung thép sơn tĩnh điện chống hàn gỉ, đệm bằng nhựa đúc | BQ 3080/1 | 2022 | 1 |  | 1 | 0 | 20700000 | 20700000 | PKĐK | Sảnh chính T1 | đang sd
IX | Tầng hầm và vị trí khác
1 | Mái xếp di động |  | 2018 | 1 |  | 1 | 0 | 67500000 | 67500000 | PKĐK | Sảnh chính T1 | đang sd | 103 HV | Chuyển khung sắt từ 103 HV về cải tạo lại thành mái che tại sảnh chính T1
X | Phòng Chăm sóc khách hàng T1 (Phòng Tư vấn sức khoẻ chuyển sang)
1 | Bàn - BQ208 -Kích thước: (2.800x800x750)mm. -Gỗ tự nhiên ghép thanh, có thọa, có hộc đựng hồ sơ, kệ CPU | BQ208/4 | 2022 | 1 |  | 1 | 0 | 19500000 | 19500000 | PKĐK | CSKH | đang sd
2 | Bàn - BQ3080( bàn ghép 4 miếng) -Kích thước: (3.000x800x1.100)mm. - Gỗ tự nhiên ghép thanh, có thọa, có hộc đựng hồ sơ, kệ CPU | BQ 3080 | 2022 | 1 |  | 1 | 0 | 20700000 | 20700000 | PKĐK | CSKH | đang sd
| TỔNG CỘNG | [7 empty] | 128400000
THEO DÕI CCDC
I | P. Theo dõi sau tiêm (T1.4)
1 | Bàn làm việc - BLV15-1 - Kích thước: (1.500x750x760)mm. - Gỗ công nghiệp phủ melamine có hộc liền. | BLV15-1/10, 12 | 2022 | 2 |  | 2 | 0 | 2500000 | 5000000 | PKĐK | P. Sau tiêm | đang sd
2 | Ghế làm việc -Kích thước: (550x530x865/990)mm. - Khung nhựa, đệm tựa bọc vải tay nhựa. | GLV 13 | 2022 | 1 |  | 1 | 0 | 660000 | 660000 | PKĐK | P. Sau tiêm | đang sd
3 | Ghế sảnh chờ -Kích thước:(1.980x530x840)mm. - Khung thép sơn tĩnh điện chống hàn gỉ, đệm bằng nhựa đúc. | GSC 06-07 | 2022 | 2 |  | 2 | 0 | 2590000 | 5180000 | PKĐK | P. Sau tiêm | đang sd
4 | Băng ghế chờ 5 chỗ |  |  | 10 |  | 10 | 0 | 2250000 | 22500000 | PKĐK | P. Sau tiêm | đang sd | 103 HV
5 | Quạt đứng công nghiệp |  |  | 1 |  | 1 | 0 |  |  | PKĐK | P. Sau tiêm | đang sd | 103 HV |  | Khu khách hàng đợi 103HV
II | P. Cấp cứu (T1.5)
1 | Bàn làm việc - BLV15-1 -Kích thước: (1.500x750x760)mm. - Gỗ công nghiệp phủ melamine có hộc liền. | BLV15-1/09 | 2022 | 1 |  | 1 | 0 | 2500000 | 2500000 | PKĐK | P. cấp cứu | đang sd
2 | Ghế làm việc -Kích thước: (550x530x865/990)mm. - Khung nhựa, đệm tựa bọc vải tay nhựa. | GLV-12 | 2022 | 1 |  | 1 | 0 | 660000 | 660000 | PKĐK | P. cấp cứu | đang sd
3 | Ghế họp - GH12 -Kích thước: (440x520x1.050)mm. -Gỗ tự nhiên phun PU. | GH 11 | 2022 | 1 |  | 1 | 0 | 650000 | 650000 | PKĐK | P. cấp cứu | đang sd
4 | Tủ lạnh Aqua |  |  | 1 |  | 1 | 0 |  |  | PKĐK | P. cấp cứu | đang sd | 103 HV | (TS do hãng vắc xin tài trợ cho Phòng tiêm chủng)
III | Phòng tiêm chủng (T1.6)
1 | Bàn làm việc - BLV15-1 -Kích thước: (1.500x750x760)mm. - Gỗ công nghiệp phủ melamine có hộc liền. | BLV15-1/07-08 | 2022 | 3 |  | 3 | 0 | 2500000 | 7500000 | PKĐK | P. tiêm chủng | đang sd
2 | Ghế làm việc -Kích thước: (550x530x865/990)mm. - Khung nhựa, đệm tựa bọc vải tay nhựa. | GLV 06-11,02 | 2022 | 7 |  | 7 | 0 | 660000 | 4620000 | PKĐK | P. tiêm chủng | đang sd |  | GLV số 11 hỏng
3 | Tủ đựng dụng cụ -Kích thước: (1.000x450x1.830)mm. - Khung sắt sơn tĩnh điện khoang trên có 03 khoang, có 02 đợt di động. Khung cánh kính mở | TDC 05-07 | 2022 | 3 |  | 3 | 0 | 3280000 | 9840000 | PKĐK | P. tiêm chủng | đang sd
4 | Ghế sảnh chờ -Kích thước:(1.980x530x840)mm. - Khung thép sơn tĩnh điện chống hàn gỉ, đệm bằng nhựa đúc. | GSC 08 | 2022 | 1 |  | 1 | 0 | 2590000 | 2590000 | PKĐK | P. Tiêm chủng | đang sd
5 | Ghế họp - GH12 -Kích thước: (440x520x1.050)mm. -Gỗ tự nhiên phun PU. | GH 06-10 | 2022 | 5 |  | 5 | 0 | 650000 | 3250000 | PKĐK | P. tiêm chủng | đang sd
6 | Quạt công nghiệp Lipan |  | 2020 | 2 |  | 2 | 0 |  |  | PKĐK | P. tiêm chủng | đang sd | 103 HV
7 | Kệ inox để nước |  | 2022 | 1 |  | 1 | 0 |  |  | PKĐK | P. tiêm chủng | đang sd
IV | Trưởng phòng PKĐK
1 | Bàn làm việc - BLV1809-1 -Kích thước: (1.800x900x760)mm. -Gỗ công nghiệp phun PU | BLV1809/14 | 2022 | 1 |  | 1 | 0 | 7900000 | 7900000 | PKĐK | Bs Nam | đang sd
2 | Ghế ngồi làm việc - GX23 -Kích thước: (650x660x1270)mm. - Chân hợp kim nhôm, tay gỗ sơn kết hợp thép mạ, đệm tựa da. | GX23/3 | 2022 | 1 |  | 1 | 0 | 5150000 | 5150000 | PKĐK | Bs Nam | đang sd
3 | Ghế quầy -Kích thước: (590x540x920)mm - Ghế lưới tay nhựa chân mạ | GQ 01 | 2022 | 1 |  | 1 | 0 | 1100000 | 1100000 | PKĐK | Bs Nam | đang sd
4 | Ghế tựa gỗ |  | 2016 | 1 |  | 1 | 0 | 700000 | 700000 | PKĐK | Bs Nam | đang sd
5 | Kệ gỗ | DC-B087/1 | 2012 | 1 |  | 1 | 0 |  |  | PKĐK | Bs Nam | đang sd
6 | Tủ đựng dụng cụ -Kích thước: (1.000x450x1.830)mm. - Khung sắt sơn tĩnh điện khoang trên có 03 khoang, có 02 đợt di động. Khung cánh kính mở | TDC 01 | 2022 | 1 |  | 1 | 0 | 3280000 | 3280000 | PKĐK | Bs Nam | đang sd
V | P. khám sàng lọc trước tiêm (T1.17). Tư vấn tiêm chủng+ chăm sóc khách hàng
1 | Bàn làm việc - BLV15-1 -Kích thước: (1.500x750x760)mm. - Gỗ công nghiệp phủ melamine có hộc liền. | BLV15-1/02-06 | 2022 | 5 |  | 5 | 0 | 2500000 | 12500000 | PKĐK | 04 P. Tư vấn TC 01. Phòng tiêm | đang sd
2 | Ghế làm việc -Kích thước: (550x530x865/990)mm. - Khung nhựa, đệm tựa bọc vải tay nhựa. | GLV 03-05 | 2022 | 3 |  | 3 | 0 | 660000 | 1980000 | PKĐK | P. Tư vấn TC | đang sd
3 | Ghế quầy -Kích thước: (590x540x920)mm - Ghế lưới tay nhựa chân mạ | GQ 02 | 2022 | 1 |  | 1 | 0 | 1100000 | 1100000 | PKĐK | P. Tư vấn TC | đang sd
4 | Tủ đựng dụng cụ -Kích thước: (1.000x450x1.830)mm. - Khung sắt sơn tĩnh điện khoang trên có 03 khoang, có 02 đợt di động. Khung cánh kính mở | TDC 02-04 | 2022 | 3 |  | 3 | 0 | 3280000 | 9840000 | PKĐK | P. Tư vấn TC | đang sd
6 | Ghế họp gỗ - GH12 -Kích thước: (440x520x1.050)mm. -Gỗ tự nhiên phun PU. | GH 01-05 | 2022 | 5 |  | 5 | 0 | 650000 | 3250000 | PKĐK | P. Tư vấn TC | đang sd
7 | Quạt đứng Senko |  | 2019 | 3 |  | 3 | 0 |  |  | PKĐK | P. Tư vấn TC | đang sd | 103 HV |  | P đợi 103 HV
8 | Quạt công nghiệp Lipan |  | 2020 | 2 |  | 1 | -1 |  |  | PKĐK | P. Tư vấn TC | đang sd | 103 HV | 01 cái tiếp đón tầng 2
9 | Kệ inox để nước |  |  | 1 |  | 1 | 0 |  |  | PKĐK | P. Tư vấn TC | đang sd | 06 PCT
VI | Hành lang bên phải Tầng 1 ( TrướcTV khám SL)
1 | Ghế sảnh chờ -Kích thước:(1.980x530x840)mm. - Khung thép sơn tĩnh điện chống hàn gỉ, đệm bằng nhựa đúc. | GSC 03-05 | 2022 | 3 |  | 3 | 0 | 2590000 | 7770000 | PKĐK | Hành lang T1 | đang sd
2 | Kệ inox để nước |  |  | 1 |  | 1 | 0 |  |  | PKĐK | P. tiêm chủng | đang sd | 06 PCT
VII | Sảnh chính ( bốc số)
2 | Ghế làm việc -Kích thước: (550x530x865/990)mm. - Khung nhựa, đệm tựa bọc vải tay nhựa. | GLV 01 | 2022 | 1 |  | 1 | 0 | 660000 | 660000 | PKĐK | Sảnh chính T1 | đang sd
3 | Ghế sảnh chờ -Kích thước:(1.980x530x840)mm. - Khung thép sơn tĩnh điện chống hàn gỉ, đệm bằng nhựa đúc. | GSC 09-20 | 2022 | 12 |  | 12 | 0 | 2590000 | 31080000 | PKĐK | Sảnh chính T1 | đang sd |  | 1 Cái hàng lang bên P trước phòng tư vấn và 01 cái trước quầy thuốc, còn 10
4 | Băng ghế chờ 5 chỗ |  |  | 2 |  | 2 | 0 | 281250 | 562500 | PKĐK | Sảnh chính T1 | đang sd | 103 HV | Trước thang máy
5 | Băng ghế chờ 5 chỗ |  |  | 1 |  | 1 | 0 |  |  | PKĐK | Sảnh chính T1 | đang sd | 103 HV | Trước thang máy
6 | Ghế gỗ |  |  | 1 |  | 1 | 0 |  |  | PKĐK | Sảnh chính T1 | đang sd | 06 PCT | Ghế bảo vệ đang sd ĐN chuyển Tc Quản lý
VIII | Sảnh khu vui chơi
1 | Băng ghế chờ 5 chỗ |  |  | 10 |  | 10 | 0 | 2250000 | 22500000 | PKĐK | Sảnh Khu vui chơi | đang sd | 103 HV
2 | Ghế sảnh chờ -Kích thước:(1.980x530x840)mm. - Khung thép sơn tĩnh điện chống hàn gỉ, đệm bằng nhựa đúc. | GSC 01-02 | 2022 | 2 |  | 2 | 0 | 2590000 | 5180000 | PKĐK | Sảnh Khu vui chơi | 01 đang sd 01 hỏng
3 | Kệ inox để nước |  | 2022 | 1 |  | 1 | 0 |  |  | PKĐK | Sảnh Khu vui chơi | đang sd | 103 HV
X | Phòng Chăm sóc khách hàng T1 (Phòng Tư vấn sức khoẻ chuyển sang)
1 | Tủ đựng dụng cụ -Kích thước: (1.000x450x1.830)mm. - Khung sắt sơn tĩnh điện khoang trên có 03 khoang, có 02 đợt di động. Khung cánh kính mở | TDC 29, 84 | 2022 | 2 |  | 2 | 0 | 3280000 | 6560000 | PKĐK | CSKH | đang sd
2 | Ghế làm việc -Kích thước: (550x530x865/990)mm. - Khung nhựa, đệm tựa bọc vải tay nhựa. | GLV 52-55 | 2022 | 4 |  | 4 | 0 | 660000 | 2640000 | PKĐK | CSKH | đang sd
3 | Ghế khám -Kích thước: (590x540x920)mm. - Khung nhựa, đệm tựa bọc vải lưới, chân mạ. | GK 01, 02 | 2022 | 2 |  | 2 | 0 | 1100000 | 2200000 | PKĐK | CSKH | đang sd
| TỔNG CỘNG | [7 empty] | 190902500 | [7 empty] | 0
Đà Nẵng, ngày tháng 01 năm 2026
Thành viên tổ kiểm kê |  | Trưởng PKĐK |  |  |  |  | Trưởng phòng TCKT | [5 empty] | Chủ tịch Hội đồng
- Trần Liên………………………………….
- Trần Quốc Việt……………………….…..
- Lê Thị Bích Trâm………………………….
- Nguyễn Thị Hà Vy…………………………. |  | Trương Tấn Nam |  |  |  |  | Hồ Phú Quảng | [5 empty] | Nguyễn Đại Vĩnh
TÀI SẢN THANH LÝ THEO QUYẾT ĐỊNH 443/QĐ-TTKSBT NGÀY 13/12/2023
S T T | TÀI SẢN | Mã số | Năm đưa vào sử dụng | Theo sổ sách |  | Thực tế KK | Chênh lệch |  |  | Bộ phận quản lý | Nơi sử dụng hoặc người sử dụng | Tình trạng sử dụng | Nơi chuyển đến | Ghi chú
|  |  |  | Số lượng | Giá trị còn lại | Số lượng | Số lượng
2 | Bàn làm việc có gương |  | 1997- bàn hành chính | 5 |  | 5 | 0 |  |  | PKĐK | Tầng hầm | Hỏng | 103 HV | TS cũ 103 HV chuyển về
3 | Băng ghế chờ 5 chỗ |  |  | 2 |  | 2 | 0 |  |  | PKĐK | Tầng hầm | Hỏng | 103 HV | TS cũ 103 HV chuyển về
4 | Băng ghế chờ 4 chỗ |  |  | 3 |  | 3 | 0 |  |  | PKĐK | Tầng hầm | Hỏng | 103 HV | TS cũ 103 HV chuyển về
5 | Quạt treo tường ASIA |  | 2010 | 1 |  | 1 | 0 |  |  | PKĐK | Tầng hầm | Hỏng | 103 HV | TS cũ 103 HV chuyển về
6 | Quạt đứng ASIA |  | 2011 | 1 |  | 1 | 0 |  |  | PKĐK | Tầng hầm | Hỏng | 103 HV | TS cũ 103 HV chuyển về
7 | Quạt treo tường Sankyo |  |  | 3 |  | 3 | 0 |  |  | PKĐK | Tầng hầm | Hỏng | 103 HV | TS cũ 103 HV chuyển về
8 | Ghế tựa nhựa |  |  | 1 |  | 1 | 0 |  |  | PKĐK | Tầng hầm | Hỏng | 103 HV | TS cũ 103 HV chuyển về
9 | Bàn tư vấn xét nghiệm |  |  | 1 |  | 1 | 0 |  |  | PKĐK | Tầng hầm | Hỏng | 103 HV | TS cũ 103 HV chuyển về
10 | Bàn gỗ không gương |  |  | 1 |  | 1 | 0 |  |  | PKĐK | Tầng hầm | Hỏng | 103 HV | TS cũ 103 HV chuyển về
11 | Bình chữa cháy |  |  | 3 |  | 3 | 0 |  |  | PKĐK | Tầng hầm | Hỏng | 103 HV | TS cũ 103 HV chuyển về
12 | Gường cá nhân |  |  | 1 |  | 1 | 0 |  |  | PKĐK | Tầng hầm | Hỏng | 103 HV | TS cũ 103 HV chuyển về
13 | Quạt treo tường ASIA |  |  | 2 |  | 2 | 0 |  |  | PKĐK | Tầng hầm | Hỏng | 103 HV | TS cũ 103 HV chuyển về
14 | Quạt treo tường Sankyo |  |  | 1 |  | 1 | 0 |  |  | PKĐK | Tầng hầm | Hỏng | 103 HV | TS cũ 103 HV chuyển về
15 | Quạt đứng ASIA |  |  | 1 |  | 1 | 0 |  |  | PKĐK | Bảo vệ 118 | Hỏng | 103 HV | TS cũ 103 HV chuyển về
16 | Quạt treo tường bifan |  | 2019 | 1 |  | 1 | 0 |  |  | PKĐK | Tầng hầm | Hỏng | 103 HV | TS cũ 103 HV chuyển về
17 | Quạt treo tường bifan |  | 2019 | 1 |  | 1 | 0 |  |  | PKĐK | Tầng hầm | Hỏng | 103 HV | TS cũ 103 HV chuyển về
18 | Quạt đứng Natifan |  | 2020 | 1 |  | 1 | 0 |  |  | PKĐK | Tầng hầm | Hỏng | 103 HV | TS cũ 103 HV chuyển về
19 | Quạt treo tường bifan |  | 2020 | 2 |  | 2 | 0 |  |  | PKĐK | Kho HIV | Hỏng | 103 HV | TS cũ 103 HV chuyển về
IX | CƠ SỞ CŨ 103 HÙNG VƯƠNG | [14 empty] | 1
1 | Bảng meca lịch tiêm chủng |  | 2012 | 1 |  | 1 | 0 |  |  | PKĐK | Phòng tiêm | Không sd | 103 HV |  |  | 2
KHÔNG CÓ TRONG SỔ TÀI SẢN
3 | Tủ dính tường |  |  | 1 |  | 1 | 0 |  |  | PKĐK | P. Thu phí | Không sd | 103 HV
4 | Điều hòa National |  |  | 1 |  | 1 | 0 |  |  | PKĐK | P. Hành chính | Không sd | 103 HV
5 | Quạt trần |  |  | 2 |  | 2 | 0 |  |  | PKĐK | P. Tư vấn | Không sd | 103 HV
6 | Quạt trần |  |  | 1 |  | 1 | 0 |  |  | PKĐK | P. Hành chính | Không sd | 103 HV
7 | Quạt trần |  |  | 4 |  | 4 | 0 |  |  | PKĐK | Hành lang | Không sd | 103 HV
8 | Điều hòa Tosiba |  |  | 1 |  | 1 | 0 |  |  | PKĐK | P. TDST | Không sd | 103 HV | Đã tháo không tìm thấy
9 | Quạt trần |  |  | 2 |  | 2 | 0 |  |  | PKĐK | Phòng tiêm | Không sd | 103 HV
10 | Quạt trần |  |  | 2 |  | 2 | 0 |  |  | PKĐK | P. TDST | Không sd | 103 HV

## Tầng 2 tài sản
Đơn vị: Trung tâm Kiểm soát bệnh tật TP Đà Nẵng | [6 empty] | Mẫu số C53-HD
Mã ĐV SDNS: 1127644
BIÊN BẢN KIỂM KÊ TÀI SẢN CỐ ĐỊNH NĂM 2025 TBVP PHÒNG KHÁM ĐA KHOA TẦNG 2
Hôm nay, ngày tháng 01 năm 2026, tại Phòng khám đa khoa tiến hành kiểm kê tài sản, kết quả như sau:
1. Ông. Nguyễn Đại Vĩnh |  |  | Giám đốc | [8 empty] | Chủ tịch hội đồng | [5 empty] | Chủ tịch hội đồng
2. Ông. Hồ Phú Quảng |  |  | Trưởng phòng TC - KT | [8 empty] | Ủy viên | [5 empty] | Ủy viên
3. Ông. Trần Liên |  |  | Trưởng phòng TC - HC | [8 empty] | Tổ trưởng | [5 empty] | Tổ trưởng
4. Ông. Trương Tấn Nam |  |  | Trưởng PKĐK | [8 empty] | Đại diện khoa | [5 empty] | Đại diện khoa
5. Thành viên tổ kiểm kê
Cùng tiến hành kiểm kê tài sản, kết quả như sau:
STT | TÀI SẢN | Mã số | Năm đưa vào sử dụng | Theo sổ sách |  | Thực tế KK | Chênh lệch | Bộ phận quản lý | Đơn giá | Thành tiền | Nơi sử dụng hoặc người sử dụng | Tình trạng sử dụng | Nơi chuyển đến | Ghi chú | Cơ sở cũ 06 pct
|  |  |  | Số lượng | Giá trị còn lại | Số lượng | Số lượng
XV | P. Giao ban (T2.23) Làm việc
1 | Bàn họp | BH 55 | 2022 | 1 |  | 1 | 0 | PKĐK | 32000000 | 32000000 | P. Giao ban | đang sd
XXIII | Sảnh giữa tầng 2- Đón tiếp
2 | Quầy chữ U + 2 cửa lật (không lắp) |  | 2022 | 1 |  | 1 | 0 | PKĐK | 90000000 | 90000000 | Sảnh giữa T2 | đang sd
| TỔNG CỘNG | [8 empty] | 122000000
THEO DÕI CCDC
I | P. Bảo quản dụng cụ + hấp sấy dụng cụ
1 | Bàn làm việc - BLV15-1 -Kích thước: (1.500x750x760)mm. - Gỗ công nghiệp phủ melamine có hộc liền. | BLV 20 | 2022 | 1 |  | 1 | 0 | PKĐK | 2500000 | 2500000 | P. Bquản dụng cụ | đang sd
2 | Ghế làm việc -Kích thước: (550x530x865/990)mm. - Khung nhựa, đệm tựa bọc vải tay nhựa. | GLV 21 | 2022 | 1 |  | 1 | 0 | PKĐK | 660000 | 660000 | P. Bquản dụng cụ | đang sd
3 | Quạt đứng ASIA |  |  | 1 | 1 | 1 | 0 | PKĐK | 1200000 | 1200000 | P. Bquản dụng cụ | đang sd | 06 PCT
4 | Tủ sắt đựng hồ sơ |  |  | 1 | 1 | 1 | 0 | PKĐK |  |  | P. Bquản dụng cụ | đang sd | 06 PCT
5 | Bộ bàn ghế 6 ghế |  |  | 2 | 2 | 2 | 0 | PKĐK |  |  | P. Bquản dụng cụ | đang sd | 06 PCT
II | P. Khám thai + kho(T2.6)
1 | Bàn làm việc - BLV15-1 -Kích thước: (1.500x750x760)mm. - Gỗ công nghiệp phủ melamine có hộc liền. | BLV 35 | 2022 | 1 |  | 1 | 0 | PKĐK | 2500000 | 2500000 | P. Khám thai | đang sd
2 | Tủ đựng dụng cụ -Kích thước: (1.000x450x1.830)mm. - Khung sắt sơn tĩnh điện khoang trên có 03 khoang, có 02 đợt di động. Khung cánh kính mở | TDC 26 | 2022 | 1 |  | 1 | 0 | PKĐK | 3280000 | 3280000 | P. Khám thai | đang sd
3 | Ghế làm việc -Kích thước: (550x530x865/990)mm. - Khung nhựa, đệm tựa bọc vải tay nhựa. | GLV 49 | 2022 | 1 |  | 1 | 0 | PKĐK | 660000 | 660000 | P. Khám thai | đang sd
4 | Ghế khám -Kích thước: (590x540x920)mm. - Khung nhựa, đệm tựa bọc vải lưới, chân mạ. | GK 03 | 2022 | 1 |  | 1 | 0 | PKĐK | 1100000 | 1100000 | P. Khám thai | đang sd
5 | Ghế nệm xếp thấp |  |  | 1 |  | 1 | 0 | SKSS |  |  | P. Khám thai | đang sd | 06 PCT |  | Phong đốt laser 110
III | P. Monitor (T2.7) KHÁM NHŨ
1 | Bàn làm việc - BLV15-1 -Kích thước: (1.500x750x760)mm. - Gỗ công nghiệp phủ melamine có hộc liền. | BLV34 | 2022 | 1 |  | 1 | 0 | PKĐK | 2500000 | 2500000 | P. Khám vú | đang sd
2 | Ghế làm việc -Kích thước: (550x530x865/990)mm. - Khung nhựa, đệm tựa bọc vải tay nhựa. | GLV48 | 2022 | 1 |  | 1 | 0 | PKĐK | 660000 | 660000 | P. Khám vú | đang sd
3 | Tủ đựng dụng cụ -Kích thước: (1.000x450x1.830)mm. - Khung sắt sơn tĩnh điện khoang trên có 03 khoang, có 02 đợt di động. Khung cánh kính mở | TDC 17 | 2022 | 1 |  | 1 | 0 | PKĐK | 3280000 | 3280000 | P. Khám vú | đang sd
4 | Ghế quầy -Kích thước: (590x540x920)mm. - Ghế lưới tay nhựa chân mạ. | GQ 03 | 2022 | 1 |  | 1 | 0 | PKĐK | 1100000 | 1100000 | P. Khám vú | đang sd
IV | P. Siêu âm (T2.8)
1 | Bàn làm việc - BLV15-1 -Kích thước: (1.500x750x760)mm. - Gỗ công nghiệp phủ melamine có hộc liền. | BLV 33 | 2022 | 1 |  | 1 | 0 | PKĐK | 2500000 | 2500000 | P. Siêu âm T2 | đang sd
2 | Ghế làm việc -Kích thước: (550x530x865/990)mm. - Khung nhựa, đệm tựa bọc vải tay nhựa. | GLV 42-47, 179 | 2022 | 7 |  | 7 | 0 | PKĐK | 660000 | 4620000 | P. Siêu âm T2 | đang sd
3 | Tủ đựng dụng cụ -Kích thước: (1.000x450x1.830)mm. - Khung sắt sơn tĩnh điện khoang trên có 03 khoang, có 02 đợt di động. Khung cánh kính mở | TDC 23-24 | 2022 | 2 |  | 2 | 0 | PKĐK | 3280000 | 6560000 | P. Siêu âm T2 | đang sd
4 | Ghế khám -Kích thước: (590x555x1.050)mm. - Khung nhựa, đệm tựa bọc vải lưới, chân mạ. | GK 04, 05 | 2022 | 2 |  | 2 | 0 | PKĐK | 1100000 | 2200000 | P. Siêu âm T2 | đang sd
5 | Dãy ghế bệnh nhân ( 4 ghế) |  |  | 2 |  | 2 | 0 | PKĐK |  |  | 01 P. Siêu âm 01 Hành lang | đang sd | 06 PCT |  | Sảnh chờ+ hành lang t2
6 | Dãy ghế bệnh nhân ( 2 ghế) |  |  | 1 |  | 1 | 0 | PKĐK |  |  | P. Siêu âm T2 | đang sd | 06 PCT |  | P 212
7 | Bàn vi tính nhỏ |  |  | 3 |  | 3 | 0 | PKĐK |  |  | P. Siêu âm T2 | đang sd | 06 PCT |  | 1 cái p. tiêm chủng. 2 cái phòng siêu âm
V | P. Khám phụ khoa (Soi CTC) + P. Làm việc
1 | Bàn làm việc - BLV15-1 -Kích thước: (1.500x750x760)mm. - Gỗ công nghiệp phủ melamine có hộc liền. | BLV 24,26,27 | 2022 | 3 |  | 3 | 0 | PKĐK | 2500000 | 7500000 | P. Khám phụ khoa | đang sd
2 | Ghế làm việc -Kích thước: (550x530x865/990)mm. - Khung nhựa, đệm tựa bọc vải tay nhựa. | GLV 33-37 | 2022 | 5 |  | 5 | 0 | PKĐK | 660000 | 3300000 | P. Khám phụ khoa | đang sd (Hỏng 1)
3 | Tủ đựng dụng cụ -Kích thước: (1.000x450x1.830)mm. - Khung sắt sơn tĩnh điện khoang trên có 03 khoang, có 02 đợt di động. Khung cánh kính mở | TDC 18 | 2022 | 1 |  | 1 | 0 | PKĐK | 3280000 | 3280000 | P. Khám phụ khoa | đang sd
4 | Ghế khám -Kích thước: (590x540x920)mm. - Khung nhựa, đệm tựa bọc vải lưới, chân mạ. | GK 06 | 2022 | 1 |  | 1 | 0 | PKĐK | 1100000 | 1100000 | P. Khám phụ khoa | đang sd
5 | Bàn làm việc |  |  | 2 |  | 2 | 0 | PKĐK |  |  | P. Khám phụ khoa | đang sd | 06 PCT
6 | Ghế nhựa bệnh nhân ( 4 ghế) |  |  | 2 |  | 2 | 0 | PKĐK |  |  | P. Khám phụ khoa | đang sd | 06 PCT
7 | Ghế dựa gỗ |  |  | 3 |  | 3 | 0 | PKĐK |  |  | P. Khám phụ khoa | đang sd | 06 PCT
8 | Quạt đứng ASIA |  |  | 1 |  | 1 | 0 | PKĐK | 1200000 | 1200000 | P. Khám phụ khoa | đang sd | 06 PCT
VI | P. Tiền phẩu (Chuẩn bị hồ sơ)
1 | Bàn làm việc - BLV15-1 -Kích thước: (1.500x750x760)mm. - Gỗ công nghiệp phủ melamine có hộc liền. | BLV 18-19 | 2022 | 2 |  | 2 | 0 | PKĐK | 2500000 | 5000000 | P. Tiền phẫu | đang sd
2 | Tủ đựng dụng cụ -Kích thước: (1.000x450x1.830)mm. - Khung sắt sơn tĩnh điện khoang trên có 03 khoang, có 02 đợt di động. Khung cánh kính mở | TDC 08-09 | 2022 | 2 |  | 2 | 0 | PKĐK | 3280000 | 6560000 | P. Tiền phẫu | đang sd
3 | Ghế khám -Kích thước: (590x540x920)mm. - Khung nhựa, đệm tựa bọc vải lưới, chân mạ. | GK 07, 08 | 2022 | 2 |  | 2 | 0 | PKĐK | 1100000 | 2200000 | P. Tiền phẫu | đang sd
4 | Ghế làm việc -Kích thước: (550x530x865/990)mm. - Khung nhựa, đệm tựa bọc vải tay nhựa. | GLV 16 | 2022 | 1 |  | 1 | 0 | PKĐK | 660000 | 660000 | P. Tiền phẫu | đang sd
5 | Ghế gỗ |  |  | 2 |  | 2 | 0 | PKĐK |  |  | P. Tiền phẫu | đang sd | 06 PCT
6 | Quạt đứng ASIA |  | 2020 | 1 |  | 1 | 0 | PKĐK | 1200000 | 1200000 | P. Tiền phẫu | đang sd | 06 PCT
VII | P. Lọc rửa tinh trùng (T2.13)
1 | Ghế làm việc -Kích thước: (550x530x865/990)mm. - Khung nhựa, đệm tựa bọc vải tay nhựa. | GLV 17 | 2022 | 1 |  | 1 | 0 | PKĐK | 660000 | 660000 | P. Lọc rửa TT | đang sd
2 | Tủ đựng dụng cụ -Kích thước: (1.000x450x1.830)mm. - Khung sắt sơn tĩnh điện khoang trên có 03 khoang, có 02 đợt di động. Khung cánh kính mở | TDC 10 | 2022 | 1 |  | 1 | 0 | PKĐK | 3280000 | 3280000 | P. Lọc rửa TT | đang sd
VIII | Kỹ thuật bơm tinh trùng (T2.14)
1 | Ghế làm việc -Kích thước: (550x530x865/990)mm. - Khung nhựa, đệm tựa bọc vải tay nhựa. | GLV 18 | 2022 | 1 |  | 1 | 0 | PKĐK | 660000 | 660000 | P. Bơm TT | đang sd
2 | Cây inox treo đồ |  |  | 1 |  | 1 | 0 | PKĐK |  |  | P. Bơm TT | đang sd | 06 PCT |  | P 305
IX | P. Thủ thuật 5
1 | Bàn làm việc - BLV15-1 -Kích thước: (1.500x750x760)mm. - Gỗ công nghiệp phủ melamine có hộc liền. | BLV 13 | 2022 | 1 |  | 1 | 0 | PKĐK | 2500000 | 2500000 | P. Thủ thuật 5 | đang sd
2 | Ghế làm việc -Kích thước: (550x530x865/990)mm. - Khung nhựa, đệm tựa bọc vải tay nhựa. | GLV 14 | 2022 | 1 |  | 1 | 0 | PKĐK | 660000 | 660000 | P. Thủ thuật 5 | đang sd
3 | Ghế khám -Kích thước: (590x540x920)mm. - Khung nhựa, đệm tựa bọc vải lưới, chân mạ. | GK 09 | 2022 | 1 |  | 1 | 0 | PKĐK | 1100000 | 1100000 | P. Thủ thuật 5 | đang sd
4 | Ghế gỗ |  |  | 1 |  | 1 | 0 | PKĐK |  |  | P. Thủ thuật 5 | đang sd | 06 PCT
5 | Quạt đứng ASIA |  |  | 1 |  | 1 | 0 | PKĐK |  |  | P. Thủ thuật 5 | đang sd | 06 PCT
X | P. Thủ thuật 4
1 | Bàn làm việc - BLV15-1 -Kích thước: (1.500x750x760)mm. - Gỗ công nghiệp phủ melamine có hộc liền. | BLV 14 | 2022 | 1 |  | 1 | 0 | PKĐK | 2500000 | 2500000 | P. Thủ thuật 4 | đang sd
2 | Ghế khám -Kích thước: (590x540x920)mm. - Khung nhựa, đệm tựa bọc vải lưới, chân mạ. | GK 10 | 2022 | 1 |  | 1 | 0 | PKĐK | 1100000 | 1100000 | P. Thủ thuật 4 | đang sd
3 | Ghế nệm xếp thấp ( xanh) |  |  | 1 |  | 1 | 0 | PKĐK |  |  | P. Thủ thuật 4 | đang sd | 06 PCT |  | khu vực tiếp nhận
XI | P. Thủ thuật 3
1 | Bàn làm việc - BLV15-1 -Kích thước: (1.500x750x760)mm. - Gỗ công nghiệp phủ melamine có hộc liền. | BLV 15 | 2022 | 1 |  | 1 | 0 | PKĐK | 2500000 | 2500000 | P. Thủ thuật 3 | đang sd
2 | Ghế làm việc -Kích thước: (550x530x865/990)mm. - Khung nhựa, đệm tựa bọc vải tay nhựa. | GLV 15 | 2022 | 1 |  | 1 | 0 | PKĐK | 660000 | 660000 | P. Thủ thuật 3 | đang sd
3 | Ghế khám -Kích thước: (590x540x920)mm. - Khung nhựa, đệm tựa bọc vải lưới, chân mạ. | GK 11 | 2022 | 1 |  | 1 | 0 | PKĐK | 1100000 | 1100000 | P. Thủ thuật 3 | đang sd
4 | Ghế nệm xếp thấp ( xanh) |  | 2022 | 1 |  | 1 | 0 | PKĐK |  |  | P. Thủ thuật 3 | đang sd | 06 PCT |  | khu vực tiếp nhận
5 | Quạt đứng ASIA |  | 2019 | 1 |  | 1 | 0 | PKĐK |  |  | P. Thủ thuật 3 | đang sd | 06 PCT
XII | P. Thủ thuật 2
1 | Bàn làm việc - BLV15-1 -Kích thước: (1.500x750x760)mm. - Gỗ công nghiệp phủ melamine có hộc liền. | BLV 16 | 2022 | 1 |  | 1 | 0 | PKĐK | 2500000 | 2500000 | P. Thủ thuật 2 | đang sd
2 | Ghế khám -Kích thước: (590x540x920)mm. - Khung nhựa, đệm tựa bọc vải lưới, chân mạ. | GK 12 | 2022 | 1 |  | 1 | 0 | PKĐK | 1100000 | 1100000 | P. Thủ thuật 2 | đang sd
3 | Ghế nệm xếp thấp ( xanh) |  |  | 1 |  | 1 | 0 | PKĐK |  |  | P. Thủ thuật 2 | đang sd | 06 PCT |  | khu vực tiếp nhận
XIII | P. Thủ thuật 1
1 | Bàn làm việc - BLV15-1 -Kích thước: (1.500x750x760)mm. - Gỗ công nghiệp phủ melamine có hộc liền. | BLV 17 | 2022 | 1 |  | 1 | 0 | PKĐK | 2500000 | 2500000 | P. Thủ thuật 1 | đang sd
2 | Ghế khám -Kích thước: (590x540x920)mm. - Khung nhựa, đệm tựa bọc vải lưới, chân mạ. | GK 13 | 2022 | 1 |  | 1 | 0 | PKĐK | 1100000 | 1100000 | P. Thủ thuật 1 | đang sd
XIV | P. Nghỉ nhân viên (T2.22)
1 | Bàn -BH2010 -Kích thước: (2.000x1.000x750)mm. - Gỗ công nghiệp melamine. | BH2010/2 | 2022 | 1 |  | 1 | 0 | PKĐK | 3700000 | 3700000 | P. Nghỉ nhân viên | đang sd
2 | Ghế gỗ hội trường |  |  | 4 |  | 4 | 0 | PKĐK |  |  | P. Nghỉ nhân viên | đang sd | 06 PCT
3 | Tủ sắt đựng đồ cá nhân |  |  | 3 |  | 3 | 0 | PKĐK |  |  | P. Nghỉ nhân viên | đang sd | 06 PCT
4 | Cây inox treo đồ |  |  | 1 |  | 1 | 0 | PKĐK |  |  | P. Nghỉ nhân viên | đang sd | 06 PCT
XV | P. Giao ban (T2.23) Làm việc
2 | Ghế họp giao ban | GQ 712/1-30 | 2022 | 30 |  | 30 | 0 | PKĐK | 960000 | 28800000 | P. Giao ban | đang sd
3 | Ghế làm việc -Kích thước: (550x530x865/990)mm. - Khung nhựa, đệm tựa bọc vải tay nhựa. | GLV 22-26 GLV 174-178 | 2022 | 10 |  | 10 | 0 | PKĐK | 660000 | 6600000 | P. Giao ban | đang sd
4 | Tủ đựng dụng cụ -Kích thước: (1.000x450x1.830)mm. - Khung sắt sơn tĩnh điện khoang trên có 03 khoang, có 02 đợt di động. Khung cánh kính mở | TDC 11-12 | 2022 | 2 |  | 2 | 0 | PKĐK | 3280000 | 6560000 | P. Giao ban | đang sd
XVI | P.Tư vấn sức khoẻ và khám sàng lọc tiền sinh (T2.24)
1 | Bàn làm việc - BLV15-1 -Kích thước: (1.500x750x760)mm. - Gỗ công nghiệp phủ melamine có hộc liền. | BLV 21, 29 | 2022 | 2 |  | 2 | 0 | PKĐK | 2500000 | 5000000 | P. Tư vấn SK | đang sd
2 | Ghế làm việc -Kích thước: (550x530x865/990)mm. - Khung nhựa, đệm tựa bọc vải tay nhựa. | GLV 27,29,30, 40, 180 | 2022 | 5 |  | 5 | 0 | PKĐK | 660000 | 3300000 | P. Tư vấn SK | đang sd
3 | Tủ đựng dụng cụ -Kích thước: (1.000x450x1.830)mm. - Khung sắt sơn tĩnh điện khoang trên có 03 khoang, có 02 đợt di động. Khung cánh kính mở | TDC 14-15 | 2022 | 2 |  | 2 | 0 | PKĐK | 3280000 | 6560000 | P. Tư vấn SK | đang sd
4 | Bàn làm việc - BLV1809-1 -Kích thước: (1.800x900x760)mm. -Gỗ công nghiệp phun PU | BLV1809/1 | 2022 | 1 |  | 1 | 0 | PKĐK | 7900000 | 7900000 | P. Tư vấn SK | đang sd
XVII | Phòng khám (T2.25) Nhi
1 | Bàn làm việc - BLV15-1 -Kích thước: (1.500x750x760)mm. - Gỗ công nghiệp phủ melamine có hộc liền. | BLV 22-23, 1 | 2022 | 3 |  | 3 | 0 | PKĐK | 2500000 | 7500000 | PK Nhi | đang sd
2 | Ghế làm việc -Kích thước: (550x530x865/990)mm. - Khung nhựa, đệm tựa bọc vải tay nhựa. | GLV 31-32 | 2022 | 2 |  | 2 | 0 | PKĐK | 660000 | 1320000 | PK Nhi | đang sd
3 | Tủ đựng dụng cụ -Kích thước: (1.000x450x1.830)mm. - Khung sắt sơn tĩnh điện khoang trên có 03 khoang, có 02 đợt di động. Khung cánh kính mở | TDC 16, 25 | 2022 | 2 |  | 2 | 0 | PKĐK | 3280000 | 6560000 | PK Nhi | đang sd
4 | Ghế quầy -Kích thước: (590x540x920)mm. - Ghế lưới tay nhựa chân mạ. | GQ 04, 05 | 2022 | 2 |  | 2 | 0 | PKĐK | 1100000 | 2200000 | PK Nhi | đang sd
5 | Ghế nệm xếp thấp ( xanh) |  |  | 2 |  | 2 | 0 | PKĐK |  |  | PK Nhi | đang sd Hỏng 1 |  |  | khám thai 204
6 | Ghế nhựa bệnh nhân |  |  | 1 |  | 1 | 0 | PKĐK |  |  | PK Nhi | đang sd | 06 PCT
7 | Kệ đựng hồ sơ |  |  | 1 | 1 | 1 | 0 | PKĐK |  |  | Sảnh trái | đang sd | 06 PCT
XVIII | Phòng khám (T2.26) khám nội
1 | Bàn làm việc - BLV15-1 -Kích thước: (1.500x750x760)mm. - Gỗ công nghiệp phủ melamine có hộc liền. | BLV 167 | 2022 | 1 |  | 1 | 0 | PKĐK | 2500000 | 2500000 | PK Nội | đang sd
2 | Ghế làm việc -Kích thước: (550x530x865/990)mm. - Khung nhựa, đệm tựa bọc vải tay nhựa. | GLV 264, 181 | 2022 | 2 |  | 2 | 0 | PKĐK | 660000 | 1320000 | PK Nội | đang sd
3 | Tủ đựng dụng cụ -Kích thước: (1.000x450x1.830)mm. - Khung sắt sơn tĩnh điện khoang trên có 03 khoang, có 02 đợt di động. Khung cánh kính mở | TDC 83 | 2022 | 1 |  | 1 | 0 | PKĐK | 3280000 | 3280000 | PK Nội | đang sd
4 | Ghế nệm xếp xanh |  |  | 2 |  | 2 | 0 | PKĐK |  |  | PK Nội | đang sd | 06 PCT
XIX | Phòng khám (T2.27) nghề nghiệp
1 | Tủ đựng dụng cụ -Kích thước: (1.000x450x1.830)mm. - Khung sắt sơn tĩnh điện khoang trên có 03 khoang, có 02 đợt di động. Khung cánh kính mở | TDC 19 | 2022 | 1 |  | 1 | 0 | PKĐK | 3280000 | 3280000 | PK Bệnh NN | đang sd
2 | Ghế làm việc -Kích thước: (550x530x865/990)mm. - Khung nhựa, đệm tựa bọc vải tay nhựa. | GLV 38, 183 | 2022 | 2 |  | 2 | 0 | PKĐK | 660000 | 1320000 | PK Bệnh NN | đang sd
3 | Bàn làm việc - BLV15-1 -Kích thước: (1.500x750x760)mm. - Gỗ công nghiệp phủ melamine có hộc liền. | BLV 69 | 2022 | 1 |  | 1 | 0 | PKĐK | 2500000 | 2500000 | PK Bệnh NN | đang sd
4 | Ghế nệm xếp thấp |  |  | 1 |  | 1 | 0 | PKĐK |  |  | PK Bệnh NN | đang sd | 06 PCT |  | tiêm chủng
XX | Phòng khám (T2.28) liên chuyên khoa
1 | Bàn làm việc - BLV15-1 -Kích thước: (1.500x750x760)mm. - Gỗ công nghiệp phủ melamine có hộc liền. | BLV 28 | 2022 | 1 |  | 1 | 0 | PKĐK | 2500000 | 2500000 | PK Liên CK | đang sd
2 | Ghế làm việc -Kích thước: (550x530x865/990)mm. - Khung nhựa, đệm tựa bọc vải tay nhựa. | GLV 39 | 2022 | 1 |  | 1 | 0 | PKĐK | 660000 | 660000 | PK Liên CK | đang sd
3 | Tủ đựng dụng cụ -Kích thước: (1.000x450x1.830)mm. - Khung sắt sơn tĩnh điện khoang trên có 03 khoang, có 02 đợt di động. Khung cánh kính mở | TDC 20 | 2022 | 1 |  | 1 | 0 | PKĐK | 3280000 | 3280000 | PK Liên CK | đang sd
4 | Ghế quầy -Kích thước: (590x540x920)mm. - Ghế lưới tay nhựa chân mạ. | GQ 06 | 2022 | 1 |  | 1 | 0 | PKĐK | 1100000 | 1100000 | PK Liên CK | đang sd
XXI | Phòng khám Ngoại - Nam khoa ( T2. 29)
1 | Bàn làm việc - BLV15-1 -Kích thước: (1.500x750x760)mm. - Gỗ công nghiệp phủ melamine có hộc liền. | BLV 30 | 2022 | 1 |  | 1 | 0 | PKĐK | 2500000 | 2500000 | PK Ngoại | đang sd
2 | Ghế làm việc -Kích thước: (550x530x865/990)mm. - Khung nhựa, đệm tựa bọc vải tay nhựa. | GLV 41, 182 | 2022 | 2 |  | 2 | 0 | PKĐK | 660000 | 1320000 | PK Ngoại | đang sd |  | ,
3 | Tủ đựng dụng cụ -Kích thước: (1.000x450x1.830)mm. - Khung sắt sơn tĩnh điện khoang trên có 03 khoang, có 02 đợt di động. Khung cánh kính mở | TDC 21 | 2022 | 1 |  | 1 | 0 | PKĐK | 3280000 | 3280000 | PK Ngoại | đang sd
4 | Ghế nệm xếp thấp |  |  | 1 |  | 1 | 0 | PKĐK |  |  | PK Ngoại | đang sd | 06 PCT |  | Phòng Tư vấn KSL trước tiêm chủng
XXII | Phòng khám (T2.30). Khám Hiếm Muộn
1 | Tủ đựng dụng cụ -Kích thước: (1.000x450x1.830)mm. - Khung sắt sơn tĩnh điện khoang trên có 03 khoang, có 02 đợt di động. Khung cánh kính mở | TDC 22 | 2022 | 1 |  | 1 | 0 | PKĐK | 3280000 | 3280000 | PK Hiếm muộn | đang sd
2 | Bàn làm việc - BLV15-1 -Kích thước: (1.500x750x760)mm. - Gỗ công nghiệp phủ melamine có hộc liền. | BLV 31-32 | 2022 | 2 |  | 2 | 0 | PKĐK | 2500000 | 5000000 | PK Hiếm muộn | đang sd
3 | Ghế khám -Kích thước: (590x540x920)mm. - Khung nhựa, đệm tựa bọc vải lưới, chân mạ. | GK 14, 15 | 2022 | 2 |  | 2 | 0 | PKĐK | 1100000 | 2200000 | PK Hiếm muộn | đang sd
4 | Ghế nệm xếp thấp |  |  | 2 |  | 2 | 0 | PKĐK |  |  | PK Hiếm muộn | đang sd | 06 PCT |  | Tiêm chủng
5 | Ghế nhựa bệnh nhân |  |  | 1 |  | 1 | 0 | PKĐK |  |  | PK Hiếm muộn | đang sd | 06 PCT |  | Tiêm chủng
XXIII | Sảnh giữa tầng 2- Đón tiếp
1 | Ghế sảnh chờ -Kích thước:(1.980x530x840)mm. - Khung thép sơn tĩnh điện chống hàn gỉ, đệm bằng nhựa đúc. | GSC 21-28 | 2022 | 10 |  | 8 | -2 | PKĐK | 2590000 | 20720000 | Sảnh giữa T2 | đang sd |  | GSC 29-30 Chuyển ghế lên Tầng 5, hành lang thang máy
3 | Ghế làm việc -Kích thước: (550x530x865/990)mm. - Khung nhựa, đệm tựa bọc vải tay nhựa. | GLV 19-20 | 2022 | 2 |  | 2 | 0 | PKĐK | 660000 | 1320000 | Sảnh giữa T2 | đang sd
4 | Ghế quầy -Kích thước: (590x540x920)mm. - Ghế lưới tay nhựa chân mạ. | GQ 07 | 2022 | 1 |  | 1 | 0 | PKĐK | 1100000 | 1100000 | Sảnh giữa T2 | đang sd
5 | Kệ inox để nước |  |  | 1 |  | 1 | 0 | PKĐK |  |  | Sảnh giữa T2 | đang sd | 06 PCT
6 | Điện thoại bàn |  |  | 1 |  | 1 | 0 | PKĐK |  |  | Sảnh giữa T2 | đang sd | 06 PCT
| Quạt công nghiệp Lipan |  | 2020 | 0 |  | 1 | +1 | [6 empty] | P. khám sàng lọc trước tiêm (T1.17). Tư vấn tiêm chủng+ chăm sóc khách hàng chuyển lên
XXIV | P TD bệnh nhân sau bơm tinh trùng (kho T2)
1 | Quạt đứng Jiplai |  | 2001 | 1 |  | 1 | 0 | PKĐK |  |  | TD sau bơm TT | Hỏng | 103 HV
2 | Quạt đứng Natifan |  |  | 1 |  | 1 | 0 | PKĐK |  |  | TD sau bơm TT | Hỏng
3 | Quạt gắn trần xoay |  |  | 1 | 1 | 1 | 0 | PKĐK |  |  | TD sau bơm TT | Hỏng |  | P. Tiêm chủng 06 PCT tháo gỡ chuyển về
4 | Ghế nhựa bệnh nhân |  |  | 0 |  | 1 | +1 | PKĐK |  |  | TD sau bơm TT | Hỏng |  | Khoa XN Tầng 3 chuyển xuống
XXV | P. Theo dõi sau thủ thuật
1 | Cây inox treo đồ |  |  | 1 |  | 1 | 0 | PKĐK |  |  | TD sau thủ thuật | đang sd | 06 PCT
2 | Kệ inox để nước |  | 2022 | 1 |  | 1 | 0 | PKĐK |  |  | TD sau thủ thuật | đang sd | 06 PCT
3 | Bàn làm việc |  |  | 1 |  | 1 | 0 | PKĐK |  |  | TD sau thủ thuật | đang sd | 06 PCT |  | P 101
XXVI | Sảnh trái ( Khu khám Hợp đồng)
1 | Ghế sảnh chờ -Kích thước:(1.980x530x840)mm. - Khung thép sơn tĩnh điện chống hàn gỉ, đệm bằng nhựa đúc. | GSC 31-32 | 2022 | 2 |  | 2 | 0 | PKĐK | 2590000 | 5180000 | Hlang T2 | đang sd
2 | Ghế nhựa bệnh nhân ( 4 ghế) |  |  | 2 |  | 2 | 0 | PKĐK |  |  | Sảnh trái | đang sd | 06 PCT |  | P. Khám thai
3 | kệ sách |  |  | 1 | 1 | 1 | 0 | PKĐK |  |  | Sảnh trái | đang sd | 06 PCT
4 | Bàn làm việc - BLV15-1 -Kích thước: (1.500x750x760)mm. - Gỗ công nghiệp phủ melamine có hộc liền. | BLV 27 | 2022 | 1 |  | 1 | 0 | PKĐK | 2500000 | 2500000 | Sảnh trái | đang sd
5 | Bàn để tài liệu 2m |  |  | 1 | 1 | 1 | 0 | PKĐK |  |  | Sảnh trái | đang sd | 06 PCT
XXVII | Hành lang 2 bên tầng 2
1 | Ghế nhựa bệnh nhân |  |  | 9 | 8 | 9 | 0 | PKĐK |  |  | HLang P T2 | đang sd | 06 PCT
2 | Ghế nhựa bệnh nhân |  |  | 8 |  | 8 | 0 | PKĐK |  |  | HLang P T2 | đang sd | 06 PCT |  | Hành lang: 2 + Sảnh hành lang khu B tầng 1: 6
3 | Giá inox để nước |  | 2022 | 1 |  | 1 | 0 | PKĐK |  |  | HLang P T2 | đang sd | 06 PCT
| TỔNG CỘNG | [8 empty] | 247380000 | [6 empty] | 0
Đà Nẵng, ngày tháng 01 năm 2026
Thành viên tổ kiểm kê |  | Trưởng PKĐK |  |  |  |  | Trưởng phòng TCKT | [5 empty] | Chủ tịch Hội đồng
- Trần Liên………………………………….
- Trần Quốc Việt……………………….…..
- Lê Thị Bích Trâm………………………….
- Nguyễn Thị Hà Vy…………………………. |  | Trương Tấn Nam |  |  |  |  | Hồ Phú Quảng | [5 empty] | Nguyễn Đại Vĩnh
TÀI SẢN THANH LÝ THEO QUYẾT ĐỊNH 443/QĐ-TTKSBT NGÀY 13/12/2023
S T T | TÀI SẢN | Mã số | Năm đưa vào sử dụng | Theo sổ sách |  | Thực tế KK | Chênh lệch | Bộ phận quản lý |  |  | Nơi sử dụng hoặc người sử dụng | Tình trạng sử dụng | Nơi chuyển đến | Ghi chú
|  |  |  | Số lượng | Giá trị còn lại | Số lượng | Số lượng
XXIV | P TD bệnh nhân sau bơm tinh trùng
1 | Quạt đứng Bifan |  |  | 1 |  | 1 | 0 | PKĐK |  |  | TD sau bơm TT | Hỏng | 06 PCT | Ts cũ 06 PCT chuyển về |  | Đề nghị thanh lý
2 | Quạt đứng Kimwin |  |  | 1 |  | 1 | 0 | PKĐK |  |  | TD sau bơm TT | Hỏng | 06 PCT | Ts cũ 06 PCT chuyển về
XXIX | TÀI SẢN THIẾT BỊ VĂN PHÒNG TỪ 06 PCT CHUYỂN VỀ 118 LÊ ĐÌNH LÝ
2 | Quạt treo tường Senko |  |  | 3 |  | 3 | 0 | PKĐK |  |  | Tầng hầm 118 | Không SD | 06 PCT
5 | Ghế inox nệm xếp cao |  |  | 2 | 2 | 2 | 0 | PKĐK |  |  | Tầng hầm 118 | Hỏng | 06 PCT
6 | Bàn vi tính 1,0m |  |  | 1 | 1 | 1 | 0 | PKĐK |  |  | Tầng hầm 118 | Hỏng | 06 PCT
7 | Quạt ASIA |  | 2019 | 1 | 1 | 1 | 0 | PKĐK |  |  | Tầng hầm 118 | Hỏng | 06 PCT
8 | Quạt đứng MD |  |  | 1 |  | 1 | 0 | PKĐK |  |  | Tầng hầm 118 | Hỏng | 06 PCT
9 | Ghế nệm xếp thấp |  |  | 3 |  | 3 | 0 | PKĐK |  |  | Tầng hầm 118 | Hỏng | 06 PCT
10 | Ghế nệm tròn |  |  | 11 |  | 11 | 0 | PKĐK |  |  | Tầng hầm 118 | Hỏng | 06 PCT
11 | Quạt đứng cao cấp Natifan |  | 2021 | 1 |  | 1 | 0 | PKĐK |  |  | Tầng hầm 118 | Hỏng | 06 PCT
14 | Ghế nệm có tay |  |  | 1 |  | 1 | 0 | PKĐK |  |  | Tầng hầm 118 | Hỏng | 06 PCT
15 | Ghế inox nệm xếp cao |  |  | 5 |  | 5 | 0 | PKĐK |  |  | Tầng hầm 118 | Hỏng | 06 PCT
16 | Quạt treo tường ASIA, SENKO |  |  | 2 |  | 2 | 0 | PKĐK |  |  | Tầng hầm 118 | Không SD | 06 PCT
17 | Kệ inox đựng bình nước |  |  | 1 |  | 1 | 0 | PKĐK |  |  | Tầng hầm 118 | Không SD | 06 PCT
18 | Quạt treo tường Sankyo |  |  | 1 |  | 1 | 0 | PKĐK |  |  | Tầng hầm 118 | Không SD | 06 PCT
19 | Bàn vi tính (0.6m x 1.2m) |  |  | 1 |  | 1 | 0 | PKĐK |  |  | Tầng hầm 118 | Hỏng | 06 PCT
20 | Quạt đứng Daivi |  |  | 1 |  | 1 | 0 | PKĐK |  |  | Tầng hầm 118 | Hỏng | 06 PCT
22 | Bàn làm việc |  |  | 1 | 1 | 1 | 0 | PKĐK |  |  | Tầng hầm 118 | Không SD | 06 PCT
23 | Quạt đứng cao cấp Natifan |  | 2021 | 1 | 1 | 1 | 0 | PKĐK |  |  | Tầng hầm 118 | Hỏng | 06 PCT
24 | Quạt đứng Kimwin |  |  | 1 |  | 1 | 0 | PKĐK |  |  | Tầng hầm 118 | Hỏng | 06 PCT
25 | Bàn vi tính gỗ ép 1,4m |  |  | 1 |  | 1 | 0 | PKĐK |  |  | Tầng hầm 118 | Hỏng | 06 PCT
26 | Ghế dựa gỗ |  |  | 2 |  | 2 | 0 | PKĐK |  |  | Tầng hầm 118 | Không SD | 06 PCT
29 | Ghế gỗ |  |  | 3 |  | 3 | 0 | PKĐK |  |  | Tầng hầm 118 | Không SD | 06 PCT
30 | Quạt đứng Dai vi |  |  | 1 |  | 1 | 0 | PKĐK |  |  | Tầng hầm 118 | Hỏng | 06 PCT
31 | Ghế xoay nệm |  |  | 1 | 1 | 1 | 0 | PKĐK |  |  | Tầng hầm 118 | Hỏng | 06 PCT
32 | Ghế tựa gỗ |  |  | 5 | 5 | 5 | 0 | PKĐK |  |  | Tầng hầm 118 | Không SD | 06 PCT
33 | Ghế nệm xếp cao |  |  | 4 | 4 | 4 | 0 | PKĐK |  |  | Tầng hầm 118 | Hỏng | 06 PCT
34 | Quạt treo tường |  |  | 1 | 1 | 1 | 0 | PKĐK |  |  | Tầng hầm 118 | Không SD | 06 PCT
35 | Vách ngăn nhôm |  |  | 1 |  | 1 | 0 | PKĐK |  |  | Tầng hầm 118 | Hỏng | 06 PCT
36 | Bàn vi tính |  |  | 1 |  | 1 | 0 | PKĐK |  |  | Tầng hầm 118 | Hỏng | 06 PCT
37 | Quạt treo tường ASIA |  |  | 1 |  | 1 | 0 | PKĐK |  |  | Tầng hầm 118 | Không SD | 06 PCT
40 | Ghế dựa gỗ |  |  | 3 |  | 3 | 0 | PKĐK |  |  | Tầng hầm 118 | Không SD | 06 PCT
41 | Quạt treo tường Senko |  |  | 1 |  | 1 | 0 | PKĐK |  |  | Tầng hầm 118 | Không SD | 06 PCT
43 | Ghế nệm xếp cao |  |  | 1 |  | 1 | 0 | PKĐK |  |  | Tầng hầm 118 | Không SD | 06 PCT
44 | Ghế dựa gỗ |  |  | 1 |  | 1 | 0 | PKĐK |  |  | Tầng hầm 118 | Không SD | 06 PCT
45 | Ghế dựa gỗ |  |  | 2 |  | 2 | 0 | PKĐK |  |  | Tầng hầm 118 | Không SD | 06 PCT
46 | Ghế nệm xếp cao |  |  | 2 | 2 | 2 | 0 | PKĐK |  |  | Tầng hầm 118 | Không SD | 06 PCT
47 | Ghế tựa gỗ |  |  | 8 | 8 | 8 | 0 | PKĐK |  |  | Tầng hầm 118 | Không SD | 06 PCT
48 | Bảng đứng |  |  | 1 | 1 | 1 | 0 | PKĐK |  |  | Tầng hầm 118 | Không SD | 06 PCT
50 | Quạt treo tường ASIA |  |  | 1 |  | 1 | 0 | PKĐK |  |  | Tầng hầm 118 | Không SD | 06 PCT
51 | Ghế gỗ |  |  | 2 |  | 2 | 0 | PKĐK |  |  | Tầng hầm 118 | Không SD | 06 PCT
KHU A - Tầng 1
Phòng thu viện phí
1 | Bàn viện phí |  |  | 1 |  | 1 | 0 | PKĐK |  |  | Viện phí | Không SD
Khu vực Tiếp nhận
1 | Tháp dinh dưỡng |  |  | 1 |  | 1 | 0 | PKĐK |  |  | Tiếp nhận | Không SD
2 | Tượng mẹ bồng con |  |  | 1 |  | 1 | 0 | PKĐK |  |  | Tiếp nhận | Không SD
3 | Bàn tiếp đón |  |  | 1 |  | 1 | 0 | PKĐK |  |  | Tiếp nhận | Không SD
Khu B - Tầng 1
Sảnh + Hành lang
1 | Tủ nhôm đựng văn phòng phẩm |  |  | 1 |  | 1 | 0 | PKĐK |  |  | Hành lang | Hỏng
Phòng 106
1 | Ghế xoay đệm |  |  | 1 |  | 1 | 0 | PKĐK |  |  | 106 | Hỏng
Khu B - Tầng 2
Sảnh chờ + Hành lang tầng 2
2 | Bàn viện phí |  |  | 1 |  | 1 | 0 | PKĐK |  |  | Hlang | Hỏng
Phòng Siêu âm (P.203 + P.202)
1 | Ghế nhựa bệnh nhân |  |  | 1 |  | 1 | 0 | PKĐK |  |  | 203+202 | Hỏng
VII | Phòng vi sinh thiết bị
2 | Ghế nệm xếp cao |  |  | 1 |  | 1 | 0 | PKĐK |  |  | P. Vi sinh | hỏng | 06 PCT | TS cũ 06 PCT chuyển về

## tầng 3 tài sản
Đơn vị: Trung tâm Kiểm soát bệnh tật TP Đà Nẵng | [6 empty] | Mẫu số C53-HD
Mã ĐV SDNS: 1127644 | [6 empty] | (Ban hành theo QĐ số 19/2006/QĐ-BTC ngày 30/03/2006 của
DANH SÁCH KIỂM KÊ TÀI SẢN CỐ ĐỊNH NĂM 2017
của Bộ trưởng Bộ Tài Chính)
Đơn vị: Trung tâm Kiểm soát bệnh tật TP Đà Nẵng | [6 empty] | Mẫu số C53-HD
Mã ĐV SDNS: 1127644
BIÊN BẢN KIỂM KÊ TÀI SẢN CỐ ĐỊNH NĂM 2025 TBVP PHÒNG KHÁM ĐA KHOA TẦNG 3
Hôm nay, ngày tháng 01 năm 2026, tại Phòng khám đa khoa tiến hành kiểm kê tài sản, kết quả như sau:
1. Ông. Nguyễn Đại Vĩnh |  |  | Giám đốc | [8 empty] | Chủ tịch hội đồng |  |  |  |  | Chủ tịch hội đồng
2. Ông. Hồ Phú Quảng |  |  | Trưởng phòng TC - KT | [8 empty] | Ủy viên |  |  |  |  | Ủy viên
3. Ông. Trần Liên |  |  | Trưởng phòng TC - HC | [8 empty] | Tổ trưởng |  |  |  |  | Tổ trưởng
4. Ông. Trương Tấn Nam |  |  | Trưởng PKĐK | [8 empty] | Đại diện khoa |  |  |  |  | Đại diện khoa
5. Thành viên tổ kiểm kê
Cùng tiến hành kiểm kê tài sản, kết quả như sau:
- Hôm nay, ngày tháng năm 2023, tại Trung tâm Kiểm soát bệnh tât TP Đà Nẵng chúng tôi gồm:
1. Ông. Phạm Trúc Lâm |  |  | Phó Giám đốc phụ trách | [8 empty] | Chủ tịch hội đồng |  |  |  | Chủ tịch hội đồng
2. Ông. Nguyễn Thanh Huỳnh |  |  | Trưởng phòng TC - KT | [8 empty] | Ủy viên |  |  |  | Ủy viên
3. Ông. Trần Liên |  |  | Trưởng phòng TC - HC | [8 empty] | Tổ trưởng |  |  |  | Tổ trưởng
4. Ông Võ Xuân Hân |  |  | Phó trưởng PKĐK | [8 empty] | Đại diện khoa |  |  |  | Đại diện khoa
5. Thành viên tổ kiểm kê
Cùng tiến hành kiểm kê tài sản, kết quả như sau:
S T T | TÀI SẢN | Mã số | Năm đưa vào sử dụng | Theo sổ sách |  | Thực tế KK | Chênh lệch | Đơn giá | Thành tiền | Bộ phận quản lý | Nơi sử dụng hoặc người sử dụng | Tình trạng sử dụng | Nơi chuyển đến | Ghi chú
|  |  |  | Số lượng | Giá trị còn lại | Số lượng | Số lượng
ĐỊA ĐIỂM XÂY DỰNG: SỐ 08 BIÊN CƯƠNG - TP QUY NHƠN -TỈNH BÌNH ĐỊNH
I | Phòng chụp X quang (Nhũ ảnh + Đọc phim)
1 | Bàn - BQ208 -Kích thước: (2.800x800x750)mm. -Gỗ tự nhiên ghép thanh, có thọa, có hộc đựng hồ sơ, kệ CPU | BQ208/1-3 (BQ208/12-14) | 2022 | 3 |  | 3 | 0 | 19500000 | 19500000 | PKĐK | P. Nhũ ảnh | đang sd
THEO DÕI CCDC
I | Phòng chụp X quang (Nhũ ảnh + Đọc phim)
2 | Ghế làm việc -Kích thước: (550x530x865/990)mm. - Khung nhựa, đệm tựa bọc vải tay nhựa. | GLV 59-60 | 2022 | 2 |  | 2 | 0 | 660000 | 1320000 | PKĐK | P. Đọc phim | đang sd
3 | Ghế quầy -Kích thước: (590x540x920)mm. - Ghế lưới tay nhựa chân mạ | GQ 08, 09 | 2022 | 2 |  | 2 | 0 | 1100000 | 2200000 | PKĐK | 01 P. Nhũ ảnh 01 P. Đọc phim | đang sd
4 | Tủ đựng dụng cụ -Kích thước: (1.000x450x1.830)mm. - Khung sắt sơn tĩnh điện khoang trên có 03 khoang, có 02 đợt di động. Khung cánh kính mở | TDC 31, 27, 13 | 2022 | 3 |  | 3 | 0 | 3280000 | 9840000 | PKĐK | P. Nhũ ảnh | đang sd
5 | Giá inox để nước |  | 2022 | 1 |  | 1 | 0 |  |  | PKĐK | P. Nhũ ảnh | đang sd
6 | Cây inox treo đồ |  |  | 1 |  | 1 | 0 |  |  | PKĐK | P. Nhũ ảnh | đang sd | 06 PCT
7 | Tủ hồ sơ ( gỗ ép) |  |  | 1 |  | 1 | 0 |  |  | PKĐK | P. Nhũ ảnh | đang sd | 06 PCT
8 | Quạt đứng ASIA |  | 2020 | 1 |  | 1 | 0 |  |  | PKĐK | P đọc phim | đang sd | 06 PCT
IV | P. Siêu âm 2 (T3.14)
1 | Bàn làm việc - BLV15-1 -Kích thước: (1.500x750x760)mm. - Gỗ công nghiệp phủ melamine có hộc liền. | BLV 37 | 2022 | 1 |  | 1 | 0 | 2500000 | 2500000 | PKĐK | P. Siêu âm 2 | đang sd
2 | Ghế làm việc -Kích thước: (550x530x865/990)mm. - Khung nhựa, đệm tựa bọc vải tay nhựa. | GLV 52-53 | 2022 | 2 |  | 0 | -2 |  |  | PKĐK | P. Siêu âm 2 | đang sd |  | Chuyển P.CSKH T1 PKĐK
3 | Ghế khám -Kích thước: (590x540x920)mm. - Khung nhựa, đệm tựa bọc vải lưới, chân mạ. | GBN 19 | 2022 | 1 |  | 0 | -1 |  |  | PKĐK | P. Siêu âm 2 | đang sd |  | Chuyển P.CSKH T1 PKĐK
4 | Tủ đựng dụng cụ -Kích thước: (1.000x450x1.830)mm. - Khung sắt sơn tĩnh điện khoang trên có 03 khoang, có 02 đợt di động. Khung cánh kính mở | TDC 29 | 2022 | 1 |  | 0 | -1 |  |  | PKĐK | P. Siêu âm 2 | đang sd |  | Chuyển P.CSKH T1 PKĐK
V | P. Bệnh nhân lấy mẫu TT 1 (T3.16) chuyển thành Phòng quản lý chất lượng XN Y học XN quản lý
1 | Bàn làm việc - BLV15-1 -Kích thước: (1.500x750x760)mm. - Gỗ công nghiệp phủ melamine có hộc liền. | BLV 36 | 2022 | 1 |  | 0 | -1 |  |  | PKĐK | P. Lấy mẫu TT | đang sd |  | XN theo dõi
2 | Ghế làm việc -Kích thước: (550x530x865/990)mm. - Khung nhựa, đệm tựa bọc vải tay nhựa. | GLV 50 | 2022 | 1 |  | 0 | -1 |  |  | PKĐK | P. Lấy mẫu TT | đang sd |  | XN theo dõi
3 | Ghế khám -Kích thước: (590x540x920)mm. - Khung nhựa, đệm tựa bọc vải lưới, chân mạ. | GBN 18 | 2022 | 1 |  | 0 | -1 |  |  | PKĐK | P. Lấy mẫu TT | đang sd |  | XN theo dõi
4 | Tủ đựng dụng cụ -Kích thước: (1.000x450x1.830)mm. - Khung sắt sơn tĩnh điện khoang trên có 03 khoang, có 02 đợt di động. Khung cánh kính mở | TDC 28 | 2022 | 1 |  | 0 | -1 |  |  | PKĐK | P. Lấy mẫu TT | đang sd |  | XN theo dõi
VI | P. Bệnh nhân lấy mẫu TT2 (T3.16) (Chuyển Khoa XN quản lý)
1 | Bàn làm việc - BLV15-1 -Kích thước: (1.500x750x760)mm. - Gỗ công nghiệp phủ melamine có hộc liền. | BLV 38 | 2022 | 1 |  | 0 | -1 |  |  | PKĐK | P. Nội soi | đang sd |  | XN theo dõi | bs hân cầm chia khóa
2 | Ghế làm việc -Kích thước: (550x530x865/990)mm. - Khung nhựa, đệm tựa bọc vải tay nhựa. | GLV 51 | 2022 | 1 |  | 0 | -1 |  |  | PKĐK | P. Nội soi | đang sd |  | XN theo dõi
VII | Phòng vi sinh thiết bị chuyển thành Kho VPP Khoa Xét nghiệm
1 | Bàn làm việc |  |  | 1 |  | 0 | -1 |  |  | PKĐK | P. Vi sinh | đang sd | 06 PCT | XN theo dõi
| TỔNG CỘNG | [7 empty] | 15860000 | [6 empty] | #REF!
Đà Nẵng, ngày tháng năm 2023
Thành viên tổ kiểm kê |  |  | Phó Trưởng PKĐK |  |  |  | Trưởng phòng TCKT | [5 empty] | Chủ tịch Hội đồng
- Trần Liên |  | …………
- Lưu Thị Mận |  | …………
- Trần Quốc Việt |  | …………
- Đặng Thị Tuyến |  | ………… | Võ Xuân Hân |  |  |  | Nguyễn Thanh Huỳnh | [5 empty] | Phạm Trúc Lâm
Đà Nẵng, ngày tháng 01 năm 2026
Thành viên tổ kiểm kê |  | Trưởng PKĐK |  |  |  |  | Trưởng phòng TCKT | [5 empty] | Chủ tịch Hội đồng
- Trần Liên………………………………….
- Trần Quốc Việt……………………….…..
- Lê Thị Bích Trâm………………………….
- Nguyễn Thị Hà Vy…………………………. |  | Trương Tấn Nam |  |  |  |  | Hồ Phú Quảng | [5 empty] | Nguyễn Đại Vĩnh

## 1.TB DIEN T1 2025
Đơn vị: Trung tâm Kiểm soát bệnh tật TP Đà Nẵng | [6 empty] | Mẫu số C53-HD
Mã ĐV SDNS: 1127644
DANH SÁCH KIỂM KÊ TÀI SẢN CỐ ĐỊNH NĂM 2017
BIÊN BẢN KIỂM KÊ TÀI SẢN CỐ ĐỊNH NĂM 2026 THIẾT BỊ ĐIỆN PHÒNG KHÁM ĐA KHOA TẦNG 1
- Hôm nay, ngày 06 tháng 01 năm 2026, tại Trung tâm Kiểm soát bệnh tât TP Đà Nẵng chúng tôi gồm:
1. Ông. Nguyễn Đại Vĩnh |  |  | Giám đốc | [8 empty] | Chủ tịch hội đồng |  |  |  | Chủ tịch hội đồng
2. Ông. Hồ Phú Quảng |  |  | Trưởng phòng TC - KT | [8 empty] | Ủy viên |  |  |  | Ủy viên
3. Ông. Trần Liên |  |  | Trưởng phòng TC - HC | [8 empty] | Tổ trưởng |  |  |  | Tổ trưởng
4. Ông. Trương Tấn Nam |  |  | Trưởng PKĐK | [8 empty] | Đại diện khoa |  |  |  | Đại diện khoa
5. Thành viên tổ kiểm kê
Cùng tiến hành kiểm kê tài sản, kết quả như sau:
S T T | TÀI SẢN | ĐVT | Năm đưa vào sử dụng | Theo sổ sách |  | Thực tế KK | Chênh lệch | Đơn giá | Thành tiền | Bộ phận quản lý | Nơi sử dụng hoặc người sử dụng | Tình trạng sử dụng | Nơi chuyển đến | Ghi chú
|  |  |  | Số lượng | Giá trị còn lại | Số lượng | Số lượng
ĐỊA ĐIỂM XÂY DỰNG: SỐ 08 BIÊN CƯƠNG - TP QUY NHƠN -TỈNH BÌNH ĐỊNH
I | P. Theo dõi sau tiêm (T1.4)
1 | Đèn led panel 45w 0,3x1,2 m | bộ | 2022 | 9 | 9 | 9 | 0 |  |  | PKĐK | P. TD Sau tiêm | đang sd | Tiếp nhận năm 2022
2 | Công tắc 3 | bộ | 2022 | 1 | 1 | 1 | 0 |  |  | PKĐK | P. TD Sau tiêm | đang sd
3 | Ổ cắm đôi 3 chấu | bộ | 2022 | 4 | 4 | 4 | 0 |  |  | PKĐK | P. TD Sau tiêm | đang sd
4 | Tủ điện âm tường bao gồm thiết bị | bộ | 2022 | 1 | 1 | 1 | 0 |  |  | PKĐK | P. TD Sau tiêm | đang sd
5 | Miệng gió tươi 800x150 + OBD | bộ | 2022 | 1 | 1 | 1 | 0 |  |  | PKĐK | P. TD Sau tiêm | đang sd
6 | Điều hòa treo tường 24.000 Btu/h + remote | bộ | 2022 | 3 | 3 | 3 | 0 | 15675000 | 47025000 | PKĐK | P. TD Sau tiêm | đang sd
7 | Quạt trần + hộp số | bộ | 2022 | 4 | 4 | 4 | 0 |  |  | PKĐK | P. TD Sau tiêm | đang sd
8 | Đầu báo khói địa chỉ (kể cả đế) | cái | 2022 | 1 | 1 | 1 | 0 |  |  | PKĐK | P. TD Sau tiêm | đang sd
9 | Đầu phun sprinkler 68 độ C (loại quay xuống) + đế | cái | 2022 | 4 | 4 | 4 | 0 |  |  | PKĐK | P. TD Sau tiêm | đang sd
10 | Lavabo treo tường và chân + vòi | bộ | 2022 | 1 | 1 | 1 | 0 |  |  | PKĐK | P. TD Sau tiêm | đang sd
II | P. Cấp cứu (T1.5) | [11 empty] | Tiếp nhận năm 2022
1 | Đèn led panel 45w 0,3x1,2 m | bộ | 2022 | 6 | 6 | 6 | 0 |  |  | PKĐK | P. cấp cứu | đang sd
2 | Công tắc 2 | bộ | 2022 | 1 | 1 | 1 | 0 |  |  | PKĐK | P. cấp cứu | đang sd
3 | Ổ cắm đôi 3 chấu | bộ | 2022 | 3 | 3 | 3 | 0 |  |  | PKĐK | P. cấp cứu | đang sd
4 | Tủ điện âm tường bao gồm thiết bị | bộ | 2022 | 1 | 1 | 1 | 0 |  |  | PKĐK | P. cấp cứu | đang sd
5 | Miệng gió tươi 250x250 + OBD | bộ | 2022 | 1 | 1 | 1 | 0 |  |  | PKĐK | P. cấp cứu | đang sd
6 | Điều hòa treo tường 18.000 Btu/h + remote | bộ | 2022 | 2 | 2 | 2 | 0 | 12669000 | 25338000 | PKĐK | P. cấp cứu | đang sd
7 | Quạt trần + hộp số | bộ | 2022 | 2 | 2 | 2 | 0 |  |  | PKĐK | P. cấp cứu | đang sd
8 | Đầu báo khói địa chỉ (kể cả đế) | cái | 2022 | 1 | 1 | 1 | 0 |  |  | PKĐK | P. cấp cứu | đang sd
9 | Đầu phun sprinkler 68 độ C (loại quay xuống) + đế | cái | 2022 | 2 | 2 | 2 | 0 |  |  | PKĐK | P. cấp cứu | đang sd
10 | Lavabo treo tường và chân + vòi | bộ | 2022 | 1 | 1 | 1 | 0 |  |  | PKĐK | P. cấp cứu | đang sd
III | Phòng tiêm chủng (T1.6)
1 | Đèn led panel 45w 0,3x1,2 m | bộ | 2022 | 10 | 10 | 10 | 0 |  |  | PKĐK | P. tiêm chủng | đang sd
2 | Công tắc 2 | bộ | 2022 | 2 | 2 | 2 | 0 |  |  | PKĐK | P. tiêm chủng | đang sd
3 | Ổ cắm đôi 3 chấu | bộ | 2022 | 6 | 6 | 6 | 0 |  |  | PKĐK | P. tiêm chủng | đang sd
4 | Tủ điện âm tường bao gồm thiết bị | bộ | 2022 | 1 | 1 | 1 | 0 |  |  | PKĐK | P. tiêm chủng | đang sd
5 | Miệng gió tươi 800x150 + OBD | bộ | 2022 | 1 | 1 | 1 | 0 |  |  | PKĐK | P. tiêm chủng | đang sd
6 | Điều hòa treo tường 18.000 Btu/h + remote | bộ | 2022 | 3 | 3 | 3 | 0 | 12669000 | 38007000 | PKĐK | P. tiêm chủng | đang sd
7 | Quạt trần + hộp số | bộ | 2022 | 3 | 3 | 3 | 0 |  |  | PKĐK | P. tiêm chủng | đang sd
8 | Đầu báo khói địa chỉ (kể cả đế) | cái | 2022 | 2 | 2 | 2 | 0 |  |  | PKĐK | P. tiêm chủng | đang sd
9 | Đầu phun sprinkler 68 độ C (loại quay xuống) + đế | cái | 2022 | 8 | 8 | 8 | 0 |  |  | PKĐK | P. tiêm chủng | đang sd
10 | Lavabo treo tường và chân + vòi | bộ | 2022 | 1 | 1 | 1 | 0 |  |  | PKĐK | P. tiêm chủng | đang sd
IV | Phòng Tư vấn tiêm chủng (T1.16) P.Trưởng phòng PKDK | [11 empty] | Tiếp nhận năm 2022
1 | Đèn led panel 45w 0,3x1,2 m | bộ | 2022 | 4 | 4 | 4 | 0 |  |  | PKĐK | P. Tư vấn tiêm chủng | đang sd
2 | Công tắc 2 | bộ | 2022 | 1 | 1 | 1 | 0 |  |  | PKĐK | P. Tư vấn tiêm chủng | đang sd
3 | Ổ cắm đôi 3 chấu | bộ | 2022 | 4 | 4 | 4 | 0 |  |  | PKĐK | P. Tư vấn tiêm chủng | đang sd
4 | Tủ điện âm tường bao gồm thiết bị | bộ | 2022 | 1 | 1 | 1 | 0 |  |  | PKĐK | P. Tư vấn tiêm chủng | đang sd
5 | Miệng gió tươi 200x200 + OBD | bộ | 2022 | 1 | 1 | 1 | 0 |  |  | PKĐK | P. Tư vấn tiêm chủng | đang sd
6 | Điều hòa treo tường 18.000 Btu/h + remote | bộ | 2022 | 1 | 1 | 1 | 0 | 12669000 | 12669000 | PKĐK | P. Tư vấn tiêm chủng | đang sd
7 | Quạt trần + hộp số | bộ | 2022 | 1 | 1 | 1 | 0 |  |  | PKĐK | P. Tư vấn tiêm chủng | đang sd |  |  | P đợi 103 HV
8 | Đầu báo khói địa chỉ (kể cả đế) | cái | 2022 | 1 | 1 | 1 | 0 |  |  | PKĐK | P. Tư vấn tiêm chủng | đang sd
9 | Đầu phun sprinkler 68 độ C (loại quay xuống) + đế | cái | 2022 | 2 | 2 | 2 | 0 |  |  | PKĐK | P. Tư vấn tiêm chủng | đang sd
V | P. khám sàng lọc trước tiêm (T1.17)
1 | Đèn led panel 45w 0,3x1,2 m | bộ | 2022 | 6 | 6 | 6 | 0 |  |  | PKĐK | P. Khám SL trước tiêm | đang sd
2 | Công tắc 2 | bộ | 2022 | 1 | 1 | 1 | 0 |  |  | PKĐK | P. Khám SL trước tiêm | đang sd
3 | Ổ cắm đôi 3 chấu | bộ | 2022 | 6 | 6 | 6 | 0 |  |  | PKĐK | P. Khám SL trước tiêm | đang sd
4 | Tủ điện âm tường bao gồm thiết bị | bộ | 2022 | 1 | 1 | 1 | 0 |  |  | PKĐK | P. Khám SL trước tiêm | đang sd
5 | Miệng gió tươi 250x250 + OBD | bộ | 2022 | 1 | 1 | 1 | 0 |  |  | PKĐK | P. Khám SL trước tiêm | đang sd
6 | Điều hòa treo tường 18.000 Btu/h + remote | bộ | 2022 | 2 | 2 | 2 | 0 | 12669000 | 25338000 | PKĐK | P. Khám SL trước tiêm | đang sd
7 | Quạt trần + hộp số | bộ | 2022 | 2 | 2 | 2 | 0 |  |  | PKĐK | P. Khám SL trước tiêm | đang sd |  |  | P đợi 103 HV
8 | Đầu báo khói địa chỉ (kể cả đế) | cái | 2022 | 1 | 1 | 1 | 0 |  |  | PKĐK | P. Khám SL trước tiêm | đang sd
9 | Đầu phun sprinkler 68 độ C (loại quay xuống) + đế | cái | 2022 | 6 | 6 | 6 | 0 |  |  | PKĐK | P. Khám SL trước tiêm | đang sd
10 | Lavabo treo tường và chân + vòi | bộ | 2022 | 1 | 1 | 1 | 0 |  |  | PKĐK | P. Khám SL trước tiêm | đang sd
VI | WC công cộng trục X12/Y4
1 | Bồn cầu + vòi xịt+ hộp giấy vệ sinh | bộ | 2022 | 12 | 12 | 12 | 0 |  |  | PKĐK | WC | đang sd
2 | Lavabo treo tường và chân + vòi | bộ | 2022 | 10 | 10 | 10 | 0 |  |  | PKĐK | WC | đang sd
3 | Chậu tiểu nam + van nhấn | bộ | 2022 | 6 | 6 | 6 | 0 |  |  | PKĐK | WC | đang sd
4 | Thoát sàn | bộ | 2022 | 8 | 8 | 8 | 0 |  |  | PKĐK | WC | đang sd
5 | Vòi rửa vệ sinh | cái | 2022 | 1 | 1 | 1 | 0 |  |  | PKĐK | WC | đang sd
6 | Đèn led downlight 12w | bộ | 2022 | 24 | 24 | 24 | 0 |  |  | PKĐK | WC | đang sd
7 | Ổ cắm đôi 3 chấu | bộ | 2022 | 2 | 2 | 2 | 0 |  |  | PKĐK | WC | đang sd
8 | Miệng gió WC 200x200 + OBD | bộ | 2022 | 9 | 9 | 9 | 0 |  |  | PKĐK | WC | đang sd
9 | Quạt kruger 900m3/h@150Pa | bộ | 2022 | 1 | 1 | 1 | 0 |  |  | PKĐK | WC | đang sd
10 | Quạt kruger 1100m3/h@150Pa | bộ | 2022 | 1 | 1 | 1 | 0 |  |  | PKĐK | WC | đang sd
11 | Miệng louver 750x200 + OBD | bộ | 2022 | 2 | 2 | 2 | 0 |  |  | PKĐK | WC | đang sd
VII | Phòng Chăm sóc khách hàng Tầng 1 (Chuyển từ Phòng Tư vấn sức khoẻ sang)
1 | Đèn led downlight 16w | bộ | 2022 | 6 | 12 | 6 | 0 |  |  | PKĐK | CSKH | đang sd
2 | Công tắc 2 | bộ | 2022 | 1 | 10 | 1 | 0 |  |  | PKĐK | CSKH | đang sd
3 | Ổ cắm đôi 3 chấu | bộ | 2022 | 3 | 6 | 3 | 0 |  |  | PKĐK | CSKH | đang sd
4 | Tủ điện âm tường bao gồm thiết bị | bộ | 2022 | 1 | 8 | 1 | 0 |  |  | PKĐK | CSKH | đang sd
5 | Miệng gió tươi 200x200 + OBD | bộ | 2022 | 1 | 1 | 1 | 0 |  |  | PKĐK | CSKH | đang sd
6 | Điều hòa treo tường 18.000 Btu/h + remote | bộ | 2022 | 1 | 24 | 1 | 0 | 12669000 | 12669000 | PKĐK | CSKH | đang sd
7 | Quạt trần + hộp số | bộ | 2022 | 1 | 2 | 1 | 0 |  |  | PKĐK | CSKH | đang sd
8 | Đầu báo khói địa chỉ (kể cả đế) | cái | 2022 | 1 | 9 | 1 | 0 |  |  | PKĐK | CSKH | đang sd
9 | Đầu phun sprinkler 68 độ C (loại quay xuống) + đế | cái | 2022 | 2 | 1 | 2 | 0 |  |  | PKĐK | CSKH | đang sd
| TỔNG CỘNG | [7 empty] | 161046000
Đà Nẵng, ngày 06 tháng 01 năm 2026
Thành viên tổ kiểm kê |  |  | Trưởng PKĐK |  |  |  | Trưởng phòng TCKT | [5 empty] | Chủ tịch Hội đồng
- Trần Liên………………………………….
- Trần Quốc Việt……………………….…..
- Lê Thị Bích Trâm………………………….
- Nguyễn Thị Hà Vy…………………………. |  |  | Trương Tấn Nam |  |  |  | Hồ Phú Quảng | [5 empty] | Nguyễn Đại Vĩnh
- Nguyễn Thị Vũ Cẩm………………………….

## TB DIEN T2 2022
Đơn vị: Trung tâm Kiểm soát bệnh tật TP Đà Nẵng | [6 empty] | Mẫu số C53-HD
Mã ĐV SDNS: 1127644
DANH SÁCH KIỂM KÊ TÀI SẢN CỐ ĐỊNH NĂM 2017
BIÊN BẢN KIỂM KÊ TÀI SẢN CỐ ĐỊNH NĂM 2026 THIẾT BỊ ĐIỆN PHÒNG KHÁM ĐA KHOA TẦNG 2
Hôm nay, ngày 06 tháng 01 năm 2026, tại Phòng khám đa khoa tiến hành kiểm kê tài sản, kết quả như sau:
1. Ông. Nguyễn Đại Vĩnh |  |  | Giám đốc | [8 empty] | Chủ tịch hội đồng |  |  |  | Chủ tịch hội đồng
2. Ông. Hồ Phú Quảng |  |  | Trưởng phòng TC - KT | [8 empty] | Ủy viên |  |  |  | Ủy viên
3. Ông. Trần Liên |  |  | Trưởng phòng TC - HC | [8 empty] | Tổ trưởng |  |  |  | Tổ trưởng
4. Ông. Trương Tấn Nam |  |  | Trưởng PKĐK | [8 empty] | Đại diện khoa |  |  |  | Đại diện khoa
5. Thành viên tổ kiểm kê
Cùng tiến hành kiểm kê tài sản, kết quả như sau:
STT | TÀI SẢN | ĐVT | Năm đưa vào sử dụng | Theo sổ sách |  | Thực tế KK | Chênh lệch | Đơn giá | Thành tiền | Bộ phận quản lý | Nơi sử dụng hoặc người sử dụng | Tình trạng sử dụng | Nơi chuyển đến | Ghi chú | Cơ sở cũ 06 pct
|  |  |  | Số lượng | Giá trị còn lại | Số lượng | Số lượng
P. Xử lý đồ bẩn (T2.1)
I | P. Xử lý đồ bẩn (T2.1)
1 | Đèn led panel 45w 0,3x1,2 m | bộ | 2022 | 8 | 8 | 8 | 0 |  |  | PKĐK | P. Xử lý đồ bẩn | đang sd
2 | Công tắc 2 | bộ | 2022 | 1 | 1 | 1 | 0 |  |  | PKĐK | P. Xử lý đồ bẩn | đang sd
3 | Ổ cắm đôi 3 chấu | bộ | 2022 | 4 | 4 | 4 | 0 |  |  | PKĐK | P. Xử lý đồ bẩn | đang sd
4 | Tủ điện âm tường bao gồm thiết bị | bộ | 2022 | 1 | 1 | 1 | 0 |  |  | PKĐK | P. Xử lý đồ bẩn | đang sd
5 | Điều hòa treo tường 18.000 Btu/h + remote | bộ | 2022 | 2 | 2 | 2 | 0 | 12669000 | 25338000 | PKĐK | P. Xử lý đồ bẩn | đang sd
6 | Quạt trần + hộp số | bộ | 2022 | 2 | 2 | 2 | 0 |  |  | PKĐK | P. Xử lý đồ bẩn | đang sd
7 | Miệng gió tươi 200x200 + OBD | bộ | 2022 | 1 | 1 | 1 | 0 |  |  | PKĐK | P. Xử lý đồ bẩn | đang sd
8 | Đầu báo khói địa chỉ (kể cả đế) | cái | 2022 | 1 | 1 | 1 | 0 |  |  | PKĐK | P. Xử lý đồ bẩn | đang sd
9 | Đầu phun sprinkler 68 độ C (loại quay xuống) + đế | cái | 2022 | 6 | 6 | 6 | 0 |  |  | PKĐK | P. Xử lý đồ bẩn | đang sd
10 | Vòi nước | cái | 2022 | 2 | 2 | 2 | 0 |  |  | PKĐK | P. Xử lý đồ bẩn | đang sd
II | P. Bảo quản dụng cụ + hấp sấy dụng cụ (T2.2)
1 | Đèn led panel 45w 0,3x1,2 m | bộ | 2022 | 8 | 8 | 8 | 0 |  |  | PKĐK | Bquản, hấp sấy DC | đang sd
2 | Công tắc 2 | bộ | 2022 | 2 | 2 | 2 | 0 |  |  | PKĐK | Bquản, hấp sấy DC | đang sd
3 | Ổ cắm đôi 3 chấu | bộ | 2022 | 10 | 10 | 10 | 0 |  |  | PKĐK | Bquản, hấp sấy DC | đang sd
4 | Tủ điện âm tường bao gồm thiết bị | bộ | 2022 | 1 | 1 | 1 | 0 |  |  | PKĐK | Bquản, hấp sấy DC | đang sd
5 | Điều hòa treo tường 24.000 Btu/h + remote | bộ | 2022 | 1 | 1 | 1 | 0 | 15675000 | 15675000 | PKĐK | Bquản, hấp sấy DC | đang sd
6 | Quạt trần + hộp số | bộ | 2022 | 2 | 2 | 2 | 0 |  |  | PKĐK | Bquản, hấp sấy DC | đang sd
7 | Miệng gió tươi 200x200 + OBD | bộ | 2022 | 2 | 2 | 2 | 0 |  |  | PKĐK | Bquản, hấp sấy DC | đang sd
8 | Đầu báo khói địa chỉ (kể cả đế) | cái | 2022 | 2 | 2 | 2 | 0 |  |  | PKĐK | Bquản, hấp sấy DC | đang sd
9 | Đầu phun sprinkler 68 độ C (loại quay xuống) + đế | cái | 2022 | 4 | 4 | 4 | 0 |  |  | PKĐK | Bquản, hấp sấy DC | đang sd
III | P. Bệnh Nhân Lấy mẫu TT (T2.3)
1 | Đèn led panel 45w 0,3x1,2 m | bộ | 2022 | 2 | 2 | 2 | 0 |  |  | PKĐK | P. Lấy mẫu tinh trùng | đang sd
2 | Đèn led downlight 12w | bộ | 2022 | 1 | 1 | 1 | 0 |  |  | PKĐK | P. Lấy mẫu tinh trùng | đang sd
3 | Đèn led downlight 16w | bộ | 2022 | 1 | 1 | 1 | 0 |  |  | PKĐK | P. Lấy mẫu tinh trùng | đang sd
4 | Công tắc 3 | bộ | 2022 | 1 | 1 | 1 | 0 |  |  | PKĐK | P. Lấy mẫu tinh trùng | đang sd
5 | Ổ cắm đôi 3 chấu | bộ | 2022 | 2 | 2 | 2 | 0 |  |  | PKĐK | P. Lấy mẫu tinh trùng | đang sd
6 | Tủ điện âm tường bao gồm thiết bị | bộ | 2022 | 1 | 1 | 1 | 0 |  |  | PKĐK | P. Lấy mẫu tinh trùng | đang sd
7 | Bồn cầu + vòi xịt+ hộp giấy vệ sinh | bộ | 2022 | 1 | 1 | 1 | 0 |  |  | PKĐK | P. Lấy mẫu tinh trùng | đang sd
8 | Lavabo treo tường và chân + vòi | bộ | 2022 | 1 | 1 | 1 | 0 |  |  | PKĐK | P. Lấy mẫu tinh trùng | đang sd
9 | Vòi sen tắm lạnh | bộ | 2022 | 1 | 1 | 1 | 0 |  |  | PKĐK | P. Lấy mẫu tinh trùng | đang sd
10 | Thoát sàn | bộ | 2022 | 1 | 1 | 1 | 0 |  |  | PKĐK | P. Lấy mẫu tinh trùng | đang sd
11 | Quạt trần + hộp số | bộ | 2022 | 1 | 1 | 1 | 0 |  |  | PKĐK | P. Lấy mẫu tinh trùng | đang sd
12 | Miệng gió tươi 150x150 + OBD | bộ | 2022 | 1 | 1 | 1 | 0 |  |  | PKĐK | P. Lấy mẫu tinh trùng | đang sd
13 | Quạt gắn trần 100m3/h | bộ | 2022 | 1 | 1 | 1 | 0 |  |  | PKĐK | P. Lấy mẫu tinh trùng | đang sd
14 | Đầu báo khói địa chỉ (kể cả đế) | cái | 2022 | 1 | 1 | 1 | 0 |  |  | PKĐK | P. Lấy mẫu tinh trùng | đang sd
15 | Đầu phun sprinkler 68 độ C (loại quay xuống) + đế | cái | 2022 | 1 | 1 | 1 | 0 |  |  | PKĐK | P. Lấy mẫu tinh trùng | đang sd
IV | P. Mổ (T2.4)
1 | Đèn led panel 45w 0,3x1,2 m | bộ | 2022 | 16 | 16 | 16 | 0 |  |  | PKĐK | P. Mổ | đang sd
2 | Công tắc 3 | bộ | 2022 | 1 | 1 | 1 | 0 |  |  | PKĐK | P. Mổ | đang sd
3 | Ổ cắm đôi 3 chấu | bộ | 2022 | 4 | 4 | 4 | 0 |  |  | PKĐK | P. Mổ | đang sd
4 | Tủ điện âm tường bao gồm thiết bị | bộ | 2022 | 1 | 1 | 1 | 0 |  |  | PKĐK | P. Mổ | đang sd
5 | Điều hòa treo tường 24.000 Btu/h + remote | bộ | 2022 | 2 | 2 | 2 | 0 | 15675000 | 31350000 | PKĐK | P. Mổ | đang sd
6 | Miệng gió tươi 800x150 + OBD | bộ | 2022 | 1 | 1 | 1 | 0 |  |  | PKĐK | P. Mổ | đang sd
7 | Đầu báo khói địa chỉ (kể cả đế) | cái | 2022 | 2 | 2 | 2 | 0 |  |  | PKĐK | P. Mổ | đang sd
V | P. Phụ trợ phòng mổ (T2.5)
1 | Đèn led panel 45w 0,3x1,2 m | bộ | 2022 | 4 | 4 | 4 | 0 |  |  | PKĐK | P. Phụ trợ P mổ | đang sd
2 | Đèn led downlight 12w | bộ | 2022 | 6 | 6 | 6 | 0 |  |  | PKĐK | P. Phụ trợ P mổ | đang sd
3 | Công tắc 2 | bộ | 2022 | 2 | 2 | 2 | 0 |  |  | PKĐK | P. Phụ trợ P mổ | đang sd
4 | Ổ cắm đôi 3 chấu | bộ | 2022 | 4 | 4 | 4 | 0 |  |  | PKĐK | P. Phụ trợ P mổ | đang sd
5 | Tủ điện âm tường bao gồm thiết bị | bộ | 2022 | 1 | 1 | 1 | 0 |  |  | PKĐK | P. Phụ trợ P mổ | đang sd
6 | Vòi sen tắm lạnh | bộ | 2022 | 1 | 1 | 1 | 0 |  |  | PKĐK | P. Phụ trợ P mổ | đang sd
7 | Vòi sen tắm nóng lạnh | bộ | 2022 | 1 | 1 | 1 | 0 |  |  | PKĐK | P. Phụ trợ P mổ | đang sd
8 | Bình nước nóng gián tiếp 15L + ổ cắm 3 chấu | bộ | 2022 | 1 | 1 | 1 | 0 |  |  | PKĐK | P. Phụ trợ P mổ | đang sd
9 | Chậu rửa tay Inox mở vòi bằng chân + vòi | bộ | 2022 | 2 | 2 | 2 | 0 |  |  | PKĐK | P. Phụ trợ P mổ | đang sd
10 | Thoát sàn | bộ | 2022 | 2 | 2 | 2 | 0 |  |  | PKĐK | P. Phụ trợ P mổ | đang sd
11 | Miệng gió tươi 200x200 + OBD | bộ | 2022 | 2 | 2 | 2 | 0 |  |  | PKĐK | P. Phụ trợ P mổ | đang sd
12 | Đầu báo khói địa chỉ (kể cả đế) | cái | 2022 | 2 | 2 | 2 | 0 |  |  | PKĐK | P. Phụ trợ P mổ | đang sd
13 | Đầu phun sprinkler 68 độ C (loại quay xuống) + đế | cái | 2022 | 4 | 4 | 4 | 0 |  |  | PKĐK | P. Phụ trợ P mổ | đang sd
VI | P. Khám thai + kho (T2.6)
1 | Đèn led panel 45w 0,3x1,2 m | bộ | 2022 | 7 | 7 | 7 | 0 |  |  | PKĐK | P. Khám thai | đang sd
2 | Đèn led downlight 16w | bộ | 2022 | 1 | 1 | 1 | 0 |  |  | PKĐK | P. Khám thai | đang sd
3 | Công tắc 1 | bộ | 2022 | 1 | 1 | 1 | 0 |  |  | PKĐK | P. Khám thai | đang sd
4 | Công tắc 3 | bộ | 2022 | 1 | 1 | 1 | 0 |  |  | PKĐK | P. Khám thai | đang sd
5 | Ổ cắm đôi 3 chấu | bộ | 2022 | 9 | 9 | 9 | 0 |  |  | PKĐK | P. Khám thai | đang sd
6 | Tủ điện âm tường bao gồm thiết bị | bộ | 2022 | 1 | 1 | 1 | 0 |  |  | PKĐK | P. Khám thai | đang sd
7 | Lavabo treo tường và chân + vòi | bộ | 2022 | 1 | 1 | 1 | 0 |  |  | PKĐK | P. Khám thai | đang sd
8 | Điều hòa treo tường 24.000 Btu/h + remote | bộ | 2022 | 2 | 2 | 2 | 0 | 15675000 | 31350000 | PKĐK | P. Khám thai | đang sd
9 | Quạt trần + hộp số | bộ | 2022 | 4 | 4 | 4 | 0 |  |  | PKĐK | P. Khám thai | đang sd
10 | Miệng gió tươi 800x150 + OBD | bộ | 2022 | 1 | 1 | 1 | 0 |  |  | PKĐK | P. Khám thai | đang sd
11 | Đầu báo khói địa chỉ (kể cả đế) | cái | 2022 | 1 | 1 | 1 | 0 |  |  | PKĐK | P. Khám thai | đang sd
12 | Đầu báo nhiệt địa chỉ (kể cả đế) | cái | 2022 | 1 | 1 | 1 | 0 |  |  | PKĐK | P. Khám thai | đang sd
13 | Đầu phun sprinkler 68 độ C (loại quay xuống) + đế | cái | 2022 | 6 | 6 | 6 | 0 |  |  | PKĐK | P. Khám thai | đang sd
14 | Module INPUT/OUTPUT loại địa chỉ (DIMM) | cái | 2022 | 1 | 1 | 1 | 0 |  |  | PKĐK | P. Khám thai | đang sd |  | Trên trần
15 | Công tắc dòng chảy | cái | 2022 | 1 | 1 | 1 | 0 |  |  | PKĐK | P. Khám thai | đang sd
16 | Đồng hồ đo áp lực + van chặn đồng hồ áp lực | cái | 2022 | 1 | 1 | 1 | 0 |  |  | PKĐK | P. Khám thai | đang sd
17 | Van chặn ty nổi bắt bích dn=100mm | cái | 2022 | 1 | 1 | 1 | 0 |  |  | PKĐK | P. Khám thai | đang sd
18 | Van chặn DN25 | cái | 2022 | 1 | 1 | 1 | 0 |  |  | PKĐK | P. Khám thai | đang sd
VII | P. Monitor (T2.7) - Phòng khám nhũ
1 | Đèn led panel 45w 0,3x1,2 m | bộ | 2022 | 4 | 4 | 4 | 0 |  |  | PKĐK | P. Khám nhũ | đang sd
2 | Công tắc 2 | bộ | 2022 | 1 | 1 | 1 | 0 |  |  | PKĐK | P. Khám nhũ | đang sd
3 | Ổ cắm đôi 3 chấu | bộ | 2022 | 4 | 4 | 4 | 0 |  |  | PKĐK | P. Khám nhũ | đang sd
4 | Ổ cắm đôi 3 chấu âm sàn | bộ | 2022 | 1 | 1 | 1 | 0 |  |  | PKĐK | P. Khám nhũ | đang sd
5 | Tủ điện âm tường bao gồm thiết bị | bộ | 2022 | 1 | 1 | 1 | 0 |  |  | PKĐK | P. Khám nhũ | đang sd
6 | Lavabo treo tường và chân + vòi | bộ | 2022 | 1 | 1 | 1 | 0 |  |  | PKĐK | P. Khám nhũ | đang sd
7 | Điều hòa treo tường 24.000 Btu/h + remote | bộ | 2022 | 1 | 1 | 1 | 0 | 15675000 | 15675000 | PKĐK | P. Khám nhũ | đang sd
8 | Quạt trần + hộp số | bộ | 2022 | 2 | 2 | 2 | 0 |  |  | PKĐK | P. Khám nhũ | đang sd
9 | Miệng gió tươi 250x250 + OBD | bộ | 2022 | 1 | 1 | 1 | 0 |  |  | PKĐK | P. Khám nhũ | đang sd
10 | Đầu báo khói địa chỉ (kể cả đế) | cái | 2022 | 1 | 1 | 1 | 0 |  |  | PKĐK | P. Khám nhũ | đang sd
11 | Đầu phun sprinkler 68 độ C (loại quay xuống) + đế | cái | 2022 | 2 | 2 | 2 | 0 |  |  | PKĐK | P. Khám nhũ | đang sd
VIII | P. Siêu âm (T2.8)
1 | Đèn led panel 45w 0,3x1,2 m | bộ | 2022 | 8 | 8 | 8 | 0 |  |  | PKĐK | P. Siêu âm | đang sd
2 | Công tắc 2 | bộ | 2022 | 1 | 1 | 1 | 0 |  |  | PKĐK | P. Siêu âm | đang sd
3 | Ổ cắm đôi 3 chấu | bộ | 2022 | 6 | 6 | 6 | 0 |  |  | PKĐK | P. Siêu âm | đang sd
4 | Ổ cắm đôi 3 chấu âm sàn | bộ | 2022 | 1 | 1 | 1 | 0 |  |  | PKĐK | P. Siêu âm | đang sd
5 | Lavabo treo tường và chân + vòi | bộ | 2022 | 1 | 1 | 1 | 0 |  |  | PKĐK | P. Siêu âm | đang sd
6 | Tủ điện âm tường bao gồm thiết bị | bộ | 2022 | 1 | 1 | 1 | 0 |  |  | PKĐK | P. Siêu âm | đang sd
7 | Điều hòa treo tường 18.000 Btu/h + remote | bộ | 2022 | 2 | 2 | 2 | 0 | 12669000 | 25338000 | PKĐK | P. Siêu âm | đang sd
8 | Quạt trần + hộp số | bộ | 2022 | 2 | 2 | 2 | 0 |  |  | PKĐK | P. Siêu âm | đang sd
9 | Miệng gió tươi 300x300 + OBD | bộ | 2022 | 1 | 1 | 1 | 0 |  |  | PKĐK | P. Siêu âm | đang sd
10 | Đầu báo khói địa chỉ (kể cả đế) | cái | 2022 | 1 | 1 | 1 | 0 |  |  | PKĐK | P. Siêu âm | đang sd
11 | Đầu phun sprinkler 68 độ C (loại quay xuống) + đế | cái | 2022 | 2 | 2 | 2 | 0 |  |  | PKĐK | P. Siêu âm | đang sd
IX | P. Khám phụ khoa (T2.9) | [12 empty] | soi cổ tử cung
1 | Đèn led panel 45w 0,3x1,2 m | bộ | 2022 | 10 | 10 | 10 | 0 |  |  | PKĐK | P. Khám phụ khoa | đang sd
2 | Công tắc 3 | bộ | 2022 | 1 | 1 | 1 | 0 |  |  | PKĐK | P. Khám phụ khoa | đang sd
3 | Ổ cắm đôi 3 chấu | bộ | 2022 | 8 | 8 | 8 | 0 |  |  | PKĐK | P. Khám phụ khoa | đang sd
4 | Tủ điện âm tường bao gồm thiết bị | bộ | 2022 | 1 | 1 | 1 | 0 |  |  | PKĐK | P. Khám phụ khoa | đang sd
5 | Lavabo treo tường và chân + vòi | bộ | 2022 | 1 | 1 | 1 | 0 |  |  | PKĐK | P. Khám phụ khoa | đang sd
6 | Điều hòa treo tường 18.000 Btu/h + remote | bộ | 2022 | 3 | 3 | 3 | 0 | 12669000 | 38007000 | PKĐK | P. Khám phụ khoa | đang sd
7 | Quạt trần + hộp số | bộ | 2022 | 3 | 3 | 3 | 0 |  |  | PKĐK | P. Khám phụ khoa | đang sd
8 | Miệng gió tươi 300x300 + OBD | bộ | 2022 | 1 | 1 | 1 | 0 |  |  | PKĐK | P. Khám phụ khoa | đang sd
9 | Miệng gió tươi 200x200 + OBD | bộ | 2022 | 1 | 1 | 1 | 0 |  |  | PKĐK | P. Khám phụ khoa | đang sd
10 | Đầu báo khói địa chỉ (kể cả đế) | cái | 2022 | 2 | 2 | 2 | 0 |  |  | PKĐK | P. Khám phụ khoa | đang sd
11 | Đầu phun sprinkler 68 độ C (loại quay xuống) + đế | cái | 2022 | 6 | 6 | 6 | 0 |  |  | PKĐK | P. Khám phụ khoa | đang sd
X | P.làm việc P.khám (T2.10) - Phòng Khám phụ khoa
1 | Đèn led panel 45w 0,3x1,2 m | bộ | 2022 | 4 | 4 | 4 | 0 |  |  | PKĐK | P. Làm việc | đang sd
2 | Công tắc 2 | bộ | 2022 | 1 | 1 | 1 | 0 |  |  | PKĐK | P. Làm việc | đang sd
3 | Ổ cắm đôi 3 chấu | bộ | 2022 | 3 | 3 | 3 | 0 |  |  | PKĐK | P. Làm việc | đang sd
4 | Tủ điện âm tường bao gồm thiết bị | bộ | 2022 | 1 | 1 | 1 | 0 |  |  | PKĐK | P. Làm việc | đang sd
5 | Điều hòa treo tường 18.000 Btu/h + remote | bộ | 2022 | 1 | 1 | 1 | 0 | 12669000 | 12669000 | PKĐK | P. Làm việc | đang sd
6 | Quạt trần + hộp số | bộ | 2022 | 1 | 1 | 1 | 0 |  |  | PKĐK | P. Làm việc | đang sd
7 | Đầu báo khói địa chỉ (kể cả đế) | cái | 2022 | 1 | 1 | 1 | 0 |  |  | PKĐK | P. Làm việc | đang sd
8 | Đầu phun sprinkler 68 độ C (loại quay xuống) + đế | cái | 2022 | 4 | 4 | 4 | 0 |  |  | PKĐK | P. Làm việc | đang sd
XI | P. Chuẩn bị hồ sơ BN (T2.12)
1 | Đèn led panel 45w 0,3x1,2 m | bộ | 2022 | 6 | 6 | 6 | 0 |  |  | PKĐK | P. Chuẩn bị hồ sơ | đang sd
2 | Đèn led downlight 16w | bộ | 2022 | 2 | 2 | 2 | 0 |  |  | PKĐK | P. Chuẩn bị hồ sơ | đang sd
3 | Đèn led downlight 12w | bộ | 2022 | 2 | 2 | 2 | 0 |  |  | PKĐK | P. Chuẩn bị hồ sơ | đang sd
4 | Công tắc 1 | bộ | 2022 | 2 | 2 | 2 | 0 |  |  | PKĐK | P. Chuẩn bị hồ sơ | đang sd
5 | Công tắc 2 | bộ | 2022 | 1 | 1 | 1 | 0 |  |  | PKĐK | P. Chuẩn bị hồ sơ | đang sd
6 | Ổ cắm đôi 3 chấu | bộ | 2022 | 4 | 4 | 4 | 0 |  |  | PKĐK | P. Chuẩn bị hồ sơ | đang sd
7 | Tủ điện âm tường bao gồm thiết bị | bộ | 2022 | 1 | 1 | 1 | 0 |  |  | PKĐK | P. Chuẩn bị hồ sơ | đang sd
8 | Bồn cầu + vòi xịt+ hộp giấy vệ sinh | bộ | 2022 | 1 | 1 | 1 | 0 |  |  | PKĐK | P. Chuẩn bị hồ sơ | đang sd
9 | Lavabo treo tường và chân + vòi | bộ | 2022 | 1 | 1 | 1 | 0 |  |  | PKĐK | P. Chuẩn bị hồ sơ | đang sd
10 | Vòi sen tắm lạnh | bộ | 2022 | 1 | 1 | 1 | 0 |  |  | PKĐK | P. Chuẩn bị hồ sơ | đang sd
11 | Thoát sàn | bộ | 2022 | 1 | 1 | 1 | 0 |  |  | PKĐK | P. Chuẩn bị hồ sơ | đang sd
12 | Điều hòa treo tường 18.000 Btu/h + remote | bộ | 2022 | 2 | 2 | 2 | 0 | 12669000 | 25338000 | PKĐK | P. Chuẩn bị hồ sơ | đang sd
13 | Quạt trần + hộp số | bộ | 2022 | 2 | 2 | 2 | 0 |  |  | PKĐK | P. Chuẩn bị hồ sơ | đang sd
14 | Miệng gió tươi 250x250 + OBD | bộ | 2022 | 1 | 1 | 1 | 0 |  |  | PKĐK | P. Chuẩn bị hồ sơ | đang sd
15 | Quạt gắn trần 100m3/h | bộ | 2022 | 1 | 1 | 1 | 0 |  |  | PKĐK | P. Chuẩn bị hồ sơ | đang sd
16 | Đầu báo khói địa chỉ (kể cả đế) | cái | 2022 | 1 | 1 | 1 | 0 |  |  | PKĐK | P. Chuẩn bị hồ sơ | đang sd
17 | Đầu phun sprinkler 68 độ C (loại quay xuống) + đế | cái | 2022 | 5 | 5 | 5 | 0 |  |  | PKĐK | P. Chuẩn bị hồ sơ | đang sd
XII | P. Lọc rửa tinh trùng (T2.13)
1 | Đèn led panel 45w 0,6x0,6 m | bộ | 2022 | 4 | 4 | 4 | 0 |  |  | PKĐK | P. Lọc rửa TT | đang sd
2 | Công tắc 2 | bộ | 2022 | 1 | 1 | 1 | 0 |  |  | PKĐK | P. Lọc rửa TT | đang sd
3 | Ổ cắm đôi 3 chấu | bộ | 2022 | 5 | 5 | 5 | 0 |  |  | PKĐK | P. Lọc rửa TT | đang sd
4 | Tủ điện âm tường bao gồm thiết bị | bộ | 2022 | 1 | 1 | 1 | 0 |  |  | PKĐK | P. Lọc rửa TT | đang sd
5 | Điều hòa treo tường 24.000 Btu/h + remote | bộ | 2022 | 1 | 1 | 1 | 0 | 15675000 | 15675000 | PKĐK | P. Lọc rửa TT | đang sd
6 | Miệng gió tươi 150x150 + OBD | bộ | 2022 | 1 | 1 | 1 | 0 |  |  | PKĐK | P. Lọc rửa TT | đang sd
7 | Đầu báo khói địa chỉ (kể cả đế) | cái | 2022 | 1 | 1 | 1 | 0 |  |  | PKĐK | P. Lọc rửa TT | đang sd
8 | Đầu phun sprinkler 68 độ C (loại quay xuống) + đế | cái | 2022 | 1 | 1 | 1 | 0 |  |  | PKĐK | P. Lọc rửa TT | đang sd
9 | Vòi nước | cái | 2022 | 1 | 1 | 1 | 0 |  |  | PKĐK | P. Lọc rửa TT | đang sd
XIII | Kỹ thuật bơm tinh trùng (T2.14)
1 | Đèn led panel 45w 0,6x0,6 m | bộ | 2022 | 4 | 4 | 4 | 0 |  |  | PKĐK | P. KT bơm TT | đang sd
2 | Công tắc 2 | bộ | 2022 | 1 | 1 | 1 | 0 |  |  | PKĐK | P. KT bơm TT | đang sd
3 | Ổ cắm đôi 3 chấu | bộ | 2022 | 3 | 3 | 3 | 0 |  |  | PKĐK | P. KT bơm TT | đang sd
4 | Tủ điện âm tường bao gồm thiết bị | bộ | 2022 | 1 | 1 | 1 | 0 |  |  | PKĐK | P. KT bơm TT | đang sd
5 | Điều hòa treo tường 24.000 Btu/h + remote | bộ | 2022 | 1 | 1 | 1 | 0 | 15675000 | 15675000 | PKĐK | P. KT bơm TT | đang sd
6 | Miệng gió tươi 150x150 + OBD | bộ | 2022 | 1 | 1 | 1 | 0 |  |  | PKĐK | P. KT bơm TT | đang sd
7 | Đầu báo khói địa chỉ (kể cả đế) | cái | 2022 | 1 | 1 | 1 | 0 |  |  | PKĐK | P. KT bơm TT | đang sd
8 | Đầu phun sprinkler 68 độ C (loại quay xuống) + đế | cái | 2022 | 1 | 1 | 1 | 0 |  |  | PKĐK | P. KT bơm TT | đang sd
9 | Chậu rửa tay Inox mở vòi bằng chân + vòi | bộ | 2022 | 2 | 2 | 2 | 0 |  |  | PKĐK | P. KT bơm TT | đang sd
XIV | P. Hồi sức sau mổ, lưu bệnh nhân sau bơm tinh trùng (T2.15)
1 | Đèn led panel 45w 0,6x0,6 m | bộ | 2022 | 4 | 4 | 4 | 0 |  |  | PKĐK | Hồi sức sau mổ | đang sd
2 | Công tắc 2 | bộ | 2022 | 1 | 1 | 1 | 0 |  |  | PKĐK | Hồi sức sau mổ | đang sd
3 | Ổ cắm đôi 3 chấu | bộ | 2022 | 3 | 3 | 3 | 0 |  |  | PKĐK | Hồi sức sau mổ | đang sd
4 | Tủ điện âm tường bao gồm thiết bị | bộ | 2022 | 1 | 1 | 1 | 0 |  |  | PKĐK | Hồi sức sau mổ | đang sd
5 | Điều hòa treo tường 18.000 Btu/h + remote | bộ | 2022 | 1 | 1 | 1 | 0 | 12669000 | 12669000 | PKĐK | Hồi sức sau mổ | đang sd
6 | Miệng gió tươi 150x150 + OBD | bộ | 2022 | 1 | 1 | 1 | 0 |  |  | PKĐK | Hồi sức sau mổ | đang sd
7 | Đầu báo khói địa chỉ (kể cả đế) | cái | 2022 | 1 | 1 | 1 | 0 |  |  | PKĐK | Hồi sức sau mổ | đang sd
8 | Đầu phun sprinkler 68 độ C (loại quay xuống) + đế | cái | 2022 | 1 | 1 | 1 | 0 |  |  | PKĐK | Hồi sức sau mổ | đang sd
XV | P. Theo dõi sau thủ thuật (T2.16)
1 | Đèn led panel 45w 0,3x1,2 m | bộ | 2022 | 9 | 9 | 9 | 0 |  |  | PKĐK | TD sau thủ thuật | đang sd
2 | Công tắc 3 | bộ | 2022 | 1 | 1 | 1 | 0 |  |  | PKĐK | TD sau thủ thuật | đang sd
3 | Ổ cắm đôi 3 chấu | bộ | 2022 | 7 | 7 | 7 | 0 |  |  | PKĐK | TD sau thủ thuật | đang sd
4 | Ổ cắm đôi 3 chấu âm sàn | bộ | 2022 | 1 | 1 | 1 | 0 |  |  | PKĐK | TD sau thủ thuật | đang sd
5 | Tủ điện âm tường bao gồm thiết bị | bộ | 2022 | 1 | 1 | 1 | 0 |  |  | PKĐK | TD sau thủ thuật | đang sd
6 | Lavabo treo tường và chân + vòi | bộ | 2022 | 1 | 1 | 1 | 0 |  |  | PKĐK | TD sau thủ thuật | đang sd
7 | Điều hòa treo tường 24.000 Btu/h + remote | bộ | 2022 | 2 | 2 | 2 | 0 | 15675000 | 31350000 | PKĐK | TD sau thủ thuật | đang sd
8 | Quạt trần + hộp số | bộ | 2022 | 4 | 4 | 4 | 0 |  |  | PKĐK | TD sau thủ thuật | đang sd
9 | Miệng gió tươi 250x250 + OBD | bộ | 2022 | 1 | 1 | 1 | 0 |  |  | PKĐK | TD sau thủ thuật | đang sd
10 | Đầu báo khói địa chỉ (kể cả đế) | cái | 2022 | 1 | 1 | 1 | 0 |  |  | PKĐK | TD sau thủ thuật | đang sd
11 | Đầu phun sprinkler 68 độ C (loại quay xuống) + đế | cái | 2022 | 6 | 6 | 6 | 0 |  |  | PKĐK | TD sau thủ thuật | đang sd
XVI | P. Thủ thuật (T2.17)
1 | Đèn led panel 45w 0,6x0,6 m | bộ | 2022 | 3 | 3 | 3 | 0 |  |  | PKĐK | P. Thủ thuật | đang sd
2 | Công tắc 2 | bộ | 2022 | 1 | 1 | 1 | 0 |  |  | PKĐK | P. Thủ thuật | đang sd
3 | Ổ cắm đôi 3 chấu | bộ | 2022 | 6 | 6 | 6 | 0 |  |  | PKĐK | P. Thủ thuật | đang sd
4 | Tủ điện âm tường bao gồm thiết bị | bộ | 2022 | 1 | 1 | 1 | 0 |  |  | PKĐK | P. Thủ thuật | đang sd
5 | Điều hòa treo tường 24.000 Btu/h + remote | bộ | 2022 | 1 | 1 | 1 | 0 | 15675000 | 15675000 | PKĐK | P. Thủ thuật | đang sd
6 | Miệng gió tươi 250x250 + OBD | bộ | 2022 | 1 | 1 | 1 | 0 |  |  | PKĐK | P. Thủ thuật | đang sd
7 | Đầu báo khói địa chỉ (kể cả đế) | cái | 2022 | 1 | 1 | 1 | 0 |  |  | PKĐK | P. Thủ thuật | đang sd
8 | Đầu phun sprinkler 68 độ C (loại quay xuống) + đế | cái | 2022 | 2 | 2 | 2 | 0 |  |  | PKĐK | P. Thủ thuật | đang sd
9 | Chậu rửa tay Inox mở vòi bằng chân + vòi | bộ | 2022 | 1 | 1 | 1 | 0 |  |  | PKĐK | P. Thủ thuật | đang sd
XVII | P. Thủ thuật (T2.18)
1 | Đèn led panel 45w 0,6x0,6 m | bộ | 2022 | 3 | 3 | 3 | 0 |  |  | PKĐK | P. Thủ thuật | đang sd
2 | Công tắc 2 | bộ | 2022 | 1 | 1 | 1 | 0 |  |  | PKĐK | P. Thủ thuật | đang sd
3 | Ổ cắm đôi 3 chấu | bộ | 2022 | 6 | 6 | 6 | 0 |  |  | PKĐK | P. Thủ thuật | đang sd
4 | Tủ điện âm tường bao gồm thiết bị | bộ | 2022 | 1 | 1 | 1 | 0 |  |  | PKĐK | P. Thủ thuật | đang sd
5 | Điều hòa treo tường 24.000 Btu/h + remote | bộ | 2022 | 1 | 1 | 1 | 0 | 15675000 | 15675000 | PKĐK | P. Thủ thuật | đang sd
6 | Miệng gió tươi 250x250 + OBD | bộ | 2022 | 1 | 1 | 1 | 0 |  |  | PKĐK | P. Thủ thuật | đang sd
7 | Đầu báo khói địa chỉ (kể cả đế) | cái | 2022 | 1 | 1 | 1 | 0 |  |  | PKĐK | P. Thủ thuật | đang sd
8 | Đầu phun sprinkler 68 độ C (loại quay xuống) + đế | cái | 2022 | 2 | 2 | 2 | 0 |  |  | PKĐK | P. Thủ thuật | đang sd
9 | Chậu rửa tay Inox mở vòi bằng chân + vòi | bộ | 2022 | 1 | 1 | 1 | 0 |  |  | PKĐK | P. Thủ thuật | đang sd
XVIII | P. Thủ thuật (T2.19)
1 | Đèn led panel 45w 0,6x0,6 m | bộ | 2022 | 3 | 3 | 3 | 0 |  |  | PKĐK | P. Thủ thuật | đang sd
2 | Công tắc 2 | bộ | 2022 | 1 | 1 | 1 | 0 |  |  | PKĐK | P. Thủ thuật | đang sd
3 | Ổ cắm đôi 3 chấu | bộ | 2022 | 6 | 6 | 6 | 0 |  |  | PKĐK | P. Thủ thuật | đang sd
4 | Tủ điện âm tường bao gồm thiết bị | bộ | 2022 | 1 | 1 | 1 | 0 |  |  | PKĐK | P. Thủ thuật | đang sd
5 | Điều hòa treo tường 24.000 Btu/h + remote | bộ | 2022 | 1 | 1 | 1 | 0 | 15675000 | 15675000 | PKĐK | P. Thủ thuật | đang sd
6 | Miệng gió tươi 250x250 + OBD | bộ | 2022 | 1 | 1 | 1 | 0 |  |  | PKĐK | P. Thủ thuật | đang sd
7 | Đầu báo khói địa chỉ (kể cả đế) | cái | 2022 | 1 | 1 | 1 | 0 |  |  | PKĐK | P. Thủ thuật | đang sd
8 | Đầu phun sprinkler 68 độ C (loại quay xuống) + đế | cái | 2022 | 2 | 2 | 2 | 0 |  |  | PKĐK | P. Thủ thuật | đang sd
9 | Chậu rửa tay Inox mở vòi bằng chân + vòi | bộ | 2022 | 1 | 1 | 1 | 0 |  |  | PKĐK | P. Thủ thuật | đang sd
XIX | P. Thủ thuật (T2.20)
1 | Đèn led panel 45w 0,6x0,6 m | bộ | 2022 | 3 | 3 | 3 | 0 |  |  | PKĐK | P. Thủ thuật | đang sd
2 | Công tắc 2 | bộ | 2022 | 1 | 1 | 1 | 0 |  |  | PKĐK | P. Thủ thuật | đang sd
3 | Ổ cắm đôi 3 chấu | bộ | 2022 | 6 | 6 | 6 | 0 |  |  | PKĐK | P. Thủ thuật | đang sd
4 | Tủ điện âm tường bao gồm thiết bị | bộ | 2022 | 1 | 1 | 1 | 0 |  |  | PKĐK | P. Thủ thuật | đang sd
5 | Điều hòa treo tường 24.000 Btu/h + remote | bộ | 2022 | 1 | 1 | 1 | 0 | 15675000 | 15675000 | PKĐK | P. Thủ thuật | đang sd
6 | Miệng gió tươi 250x250 + OBD | bộ | 2022 | 1 | 1 | 1 | 0 |  |  | PKĐK | P. Thủ thuật | đang sd
7 | Đầu báo khói địa chỉ (kể cả đế) | cái | 2022 | 1 | 1 | 1 | 0 |  |  | PKĐK | P. Thủ thuật | đang sd
8 | Đầu phun sprinkler 68 độ C (loại quay xuống) + đế | cái | 2022 | 2 | 2 | 2 | 0 |  |  | PKĐK | P. Thủ thuật | đang sd
9 | Chậu rửa tay Inox mở vòi bằng chân + vòi | bộ | 2022 | 1 | 1 | 1 | 0 |  |  | PKĐK | P. Thủ thuật | đang sd
XX | P. Thủ thuật (T2.21)
1 | Đèn led panel 45w 0,6x0,6 m | bộ | 2022 | 3 | 3 | 3 | 0 |  |  | PKĐK | P. Thủ thuật | đang sd
2 | Công tắc 2 | bộ | 2022 | 1 | 1 | 1 | 0 |  |  | PKĐK | P. Thủ thuật | đang sd
3 | Ổ cắm đôi 3 chấu | bộ | 2022 | 6 | 6 | 6 | 0 |  |  | PKĐK | P. Thủ thuật | đang sd
4 | Tủ điện âm tường bao gồm thiết bị | bộ | 2022 | 1 | 1 | 1 | 0 |  |  | PKĐK | P. Thủ thuật | đang sd
5 | Điều hòa treo tường 24.000 Btu/h + remote | bộ | 2022 | 1 | 1 | 1 | 0 | 15675000 | 15675000 | PKĐK | P. Thủ thuật | đang sd
6 | Miệng gió tươi 250x250 + OBD | bộ | 2022 | 1 | 1 | 1 | 0 |  |  | PKĐK | P. Thủ thuật | đang sd
7 | Đầu báo khói địa chỉ (kể cả đế) | cái | 2022 | 1 | 1 | 1 | 0 |  |  | PKĐK | P. Thủ thuật | đang sd
8 | Đầu phun sprinkler 68 độ C (loại quay xuống) + đế | cái | 2022 | 2 | 2 | 2 | 0 |  |  | PKĐK | P. Thủ thuật | đang sd
9 | Chậu rửa tay Inox mở vòi bằng chân + vòi | bộ | 2022 | 1 | 1 | 1 | 0 |  |  | PKĐK | P. Thủ thuật | đang sd
XXI | P. Nghỉ nhân viên (T2.22)
1 | Đèn led panel 45w 0,6x0,6 m | bộ | 2022 | 2 | 2 | 2 | 0 |  |  | PKĐK | P. Nghỉ nhân viên | đang sd
2 | Đèn led downlight 16w | bộ | 2022 | 1 | 1 | 1 | 0 |  |  | PKĐK | P. Nghỉ nhân viên | đang sd
3 | Đèn led downlight 12w | bộ | 2022 | 1 | 1 | 1 | 0 |  |  | PKĐK | P. Nghỉ nhân viên | đang sd
4 | Công tắc 2 | bộ | 2022 | 2 | 2 | 2 | 0 |  |  | PKĐK | P. Nghỉ nhân viên | đang sd
5 | Ổ cắm đôi 3 chấu | bộ | 2022 | 4 | 4 | 4 | 0 |  |  | PKĐK | P. Nghỉ nhân viên | đang sd
6 | Tủ điện âm tường bao gồm thiết bị | bộ | 2022 | 1 | 1 | 1 | 0 |  |  | PKĐK | P. Nghỉ nhân viên | đang sd
7 | Bồn cầu + vòi xịt+ hộp giấy vệ sinh | bộ | 2022 | 1 | 1 | 1 | 0 |  |  | PKĐK | P. Nghỉ nhân viên | đang sd
8 | Lavabo treo tường và chân + vòi | bộ | 2022 | 1 | 1 | 1 | 0 |  |  | PKĐK | P. Nghỉ nhân viên | đang sd
9 | Bình nước nóng gián tiếp 15L + ổ cắm 3 chấu | bộ | 2022 | 1 | 1 | 1 | 0 |  |  | PKĐK | P. Nghỉ nhân viên | đang sd
10 | Vòi sen tắm nóng lạnh | bộ | 2022 | 1 | 1 | 1 | 0 |  |  | PKĐK | P. Nghỉ nhân viên | đang sd
11 | Thoát sàn | bộ | 2022 | 1 | 1 | 1 | 0 |  |  | PKĐK | P. Nghỉ nhân viên | đang sd
12 | Điều hòa treo tường 18.000 Btu/h + remote | bộ | 2022 | 1 | 1 | 1 | 0 | 12669000 | 12669000 | PKĐK | P. Nghỉ nhân viên | đang sd
13 | Quạt trần + hộp số | bộ | 2022 | 1 | 1 | 1 | 0 |  |  | PKĐK | P. Nghỉ nhân viên | đang sd
14 | Miệng gió tươi 200x200 + OBD | bộ | 2022 | 1 | 1 | 1 | 0 |  |  | PKĐK | P. Nghỉ nhân viên | đang sd
15 | Miệng louver 150x150 | bộ | 2022 | 1 | 1 | 1 | 0 |  |  | PKĐK | P. Nghỉ nhân viên | đang sd
16 | Quạt hút gắn trần 100m3/h | bộ | 2022 | 1 | 1 | 1 | 0 |  |  | PKĐK | P. Nghỉ nhân viên | đang sd
17 | Đầu báo khói địa chỉ (kể cả đế) | cái | 2022 | 1 | 1 | 1 | 0 |  |  | PKĐK | P. Nghỉ nhân viên | đang sd
18 | Đầu phun sprinkler 68 độ C (loại quay xuống) + đế | cái | 2022 | 2 | 2 | 2 | 0 |  |  | PKĐK | P. Nghỉ nhân viên | đang sd
XXII | P. Giao ban (T2.23)
1 | Đèn led downlight 16w | bộ | 2022 | 20 | 20 | 20 | 0 |  |  | PKĐK | P. Giao ban | đang sd
2 | Công tắc 4 | bộ | 2022 | 1 | 1 | 1 | 0 |  |  | PKĐK | P. Giao ban | đang sd
3 | Ổ cắm đôi 3 chấu | bộ | 2022 | 4 | 4 | 4 | 0 |  |  | PKĐK | P. Giao ban | đang sd
4 | Tủ điện âm tường bao gồm thiết bị | bộ | 2022 | 1 | 1 | 1 | 0 |  |  | PKĐK | P. Giao ban | đang sd
5 | Điều hòa treo tường 24.000 Btu/h + remote | bộ | 2022 | 2 | 2 | 2 | 0 | 15675000 | 31350000 | PKĐK | P. Giao ban | đang sd |  |  | Phong đốt laser 110
6 | Quạt trần + hộp số | bộ | 2022 | 4 | 4 | 4 | 0 |  |  | PKĐK | P. Giao ban | đang sd
7 | Miệng gió tươi 800x150 + OBD | bộ | 2022 | 1 | 1 | 1 | 0 |  |  | PKĐK | P. Giao ban | đang sd
8 | Đầu báo khói địa chỉ (kể cả đế) | cái | 2022 | 1 | 1 | 1 | 0 |  |  | PKĐK | P. Giao ban | đang sd
9 | Đầu phun sprinkler 68 độ C (loại quay xuống) + đế | cái | 2022 | 4 | 4 | 4 | 0 |  |  | PKĐK | P. Giao ban | đang sd
XXIII | P.Tư vấn và khám sàng lọc tiền sinh (T2.24)
1 | Đèn led panel 45w 0,3x1,2 m | bộ | 2022 | 3 | 3 | 3 | 0 |  |  | PKĐK | TV và KSL tiền sinh | đang sd |  |  | P111
2 | Công tắc 2 | bộ | 2022 | 1 | 1 | 1 | 0 |  |  | PKĐK | TV và KSL tiền sinh | đang sd
3 | Ổ cắm đôi 3 chấu | bộ | 2022 | 4 | 4 | 4 | 0 |  |  | PKĐK | TV và KSL tiền sinh | đang sd
4 | Tủ điện âm tường bao gồm thiết bị | bộ | 2022 | 1 | 1 | 1 | 0 |  |  | PKĐK | TV và KSL tiền sinh | đang sd
5 | Điều hòa treo tường 18.000 Btu/h + remote | bộ | 2022 | 1 | 1 | 1 | 0 | 12669000 | 12669000 | PKĐK | TV và KSL tiền sinh | đang sd
6 | Quạt trần + hộp số | bộ | 2022 | 2 | 2 | 2 | 0 |  |  | PKĐK | TV và KSL tiền sinh | đang sd
7 | Miệng gió tươi 200x200 + OBD | bộ | 2022 | 1 | 1 | 1 | 0 |  |  | PKĐK | TV và KSL tiền sinh | đang sd |  |  | Sảnh chờ+ hành lang t2
8 | Đầu báo khói địa chỉ (kể cả đế) | cái | 2022 | 1 | 1 | 1 | 0 |  |  | PKĐK | TV và KSL tiền sinh | đang sd |  |  | P 212
9 | Đầu phun sprinkler 68 độ C (loại quay xuống) + đế | cái | 2022 | 2 | 2 | 2 | 0 |  |  | PKĐK | TV và KSL tiền sinh | đang sd |  |  | P 203
XXIV | Phòng khám (T2.25) | [13 empty] | 1 cái p. tiêm chủng. 2 cái phòng siêu âm
1 | Đèn led panel 45w 0,3x1,2 m | bộ | 2022 | 3 | 3 | 3 | 0 |  |  | PKĐK | P. Khám | đang sd |  |  | P 212
2 | Công tắc 2 | bộ | 2022 | 1 | 1 | 1 | 0 |  |  | PKĐK | P. Khám | đang sd
3 | Ổ cắm đôi 3 chấu | bộ | 2022 | 6 | 6 | 6 | 0 |  |  | PKĐK | P. Khám | đang sd
4 | Tủ điện âm tường bao gồm thiết bị | bộ | 2022 | 1 | 1 | 1 | 0 |  |  | PKĐK | P. Khám | đang sd
5 | Lavabo treo tường và chân + vòi | bộ | 2022 | 1 | 1 | 1 | 0 |  |  | PKĐK | P. Khám | đang sd
6 | Điều hòa treo tường 18.000 Btu/h + remote | bộ | 2022 | 1 | 1 | 1 | 0 | 12669000 | 12669000 | PKĐK | P. Khám | đang sd
7 | Quạt trần + hộp số | bộ | 2022 | 2 | 2 | 2 | 0 |  |  | PKĐK | P. Khám | đang sd
8 | Miệng gió tươi 200x200 + OBD | bộ | 2022 | 1 | 1 | 1 | 0 |  |  | PKĐK | P. Khám | đang sd
9 | Đầu báo khói địa chỉ (kể cả đế) | cái | 2022 | 1 | 1 | 1 | 0 |  |  | PKĐK | P. Khám | đang sd
10 | Đầu phun sprinkler 68 độ C (loại quay xuống) + đế | cái | 2022 | 2 | 2 | 2 | 0 |  |  | PKĐK | P. Khám | đang sd
XXV | Phòng khám (T2.26)
1 | Đèn led panel 45w 0,3x1,2 m | bộ | 2022 | 3 | 3 | 3 | 0 |  |  | PKĐK | P. Khám | đang sd
2 | Công tắc 2 | bộ | 2022 | 1 | 1 | 1 | 0 |  |  | PKĐK | P. Khám | đang sd
3 | Ổ cắm đôi 3 chấu | bộ | 2022 | 6 | 6 | 6 | 0 |  |  | PKĐK | P. Khám | đang sd
4 | Tủ điện âm tường bao gồm thiết bị | bộ | 2022 | 1 | 1 | 1 | 0 |  |  | PKĐK | P. Khám | đang sd
5 | Lavabo treo tường và chân + vòi | bộ | 2022 | 1 | 1 | 1 | 0 |  |  | PKĐK | P. Khám | đang sd
6 | Điều hòa treo tường 24.000 Btu/h + remote | bộ | 2022 | 1 | 1 | 1 | 0 | 15675000 | 15675000 | PKĐK | P. Khám | đang sd
7 | Quạt trần + hộp số | bộ | 2022 | 2 | 2 | 2 | 0 |  |  | PKĐK | P. Khám | đang sd
8 | Miệng gió tươi 200x200 + OBD | bộ | 2022 | 1 | 1 | 1 | 0 |  |  | PKĐK | P. Khám | đang sd
9 | Đầu báo khói địa chỉ (kể cả đế) | cái | 2022 | 1 | 1 | 1 | 0 |  |  | PKĐK | P. Khám | đang sd
10 | Đầu phun sprinkler 68 độ C (loại quay xuống) + đế | cái | 2022 | 2 | 2 | 2 | 0 |  |  | PKĐK | P. Khám | đang sd
XXVI | Phòng khám (T2.27) | [13 empty] | Khám nam khoa
1 | Đèn led panel 45 w 0,3x1,2 m | bộ | 2022 | 3 | 3 | 3 | 0 |  |  | PKĐK | P. Khám | đang sd
2 | Công tắc 2 | bộ | 2022 | 1 | 1 | 1 | 0 |  |  | PKĐK | P. Khám | đang sd
3 | Ổ cắm đôi 3 chấu | bộ | 2022 | 6 | 6 | 6 | 0 |  |  | PKĐK | P. Khám | đang sd |  |  | P 305
4 | Tủ điện âm tường bao gồm thiết bị | bộ | 2022 | 1 | 1 | 1 | 0 |  |  | PKĐK | P. Khám | đang sd
5 | Lavabo treo tường và chân + vòi | bộ | 2022 | 1 | 1 | 1 | 0 |  |  | PKĐK | P. Khám | đang sd
6 | Điều hòa treo tường 24.000 Btu/h + remote | bộ | 2022 | 1 | 1 | 1 | 0 | 15675000 | 15675000 | PKĐK | P. Khám | đang sd
7 | Quạt trần + hộp số | bộ | 2022 | 2 | 2 | 2 | 0 |  |  | PKĐK | P. Khám | đang sd
8 | Miệng gió tươi 200x200 + OBD | bộ | 2022 | 1 | 1 | 1 | 0 |  |  | PKĐK | P. Khám | đang sd
9 | Đầu báo khói địa chỉ (kể cả đế) | cái | 2022 | 1 | 1 | 1 | 0 |  |  | PKĐK | P. Khám | đang sd
10 | Đầu phun sprinkler 68 độ C (loại quay xuống) + đế | cái | 2022 | 2 | 2 | 2 | 0 |  |  | PKĐK | P. Khám | đang sd
XXVII | Phòng khám (T2.28)
1 | Đèn led panel 45w 0,3x1,2 m | bộ | 2022 | 3 | 3 | 3 | 0 |  |  | PKĐK | P. Khám | đang sd
2 | Công tắc 2 | bộ | 2022 | 1 | 1 | 1 | 0 |  |  | PKĐK | P. Khám | đang sd
3 | Ổ cắm đôi 3 chấu | bộ | 2022 | 6 | 6 | 6 | 0 |  |  | PKĐK | P. Khám | đang sd |  |  | khu vực tiếp nhận
4 | Tủ điện âm tường bao gồm thiết bị | bộ | 2022 | 1 | 1 | 1 | 0 |  |  | PKĐK | P. Khám | đang sd
5 | Lavabo treo tường và chân + vòi | bộ | 2022 | 1 | 1 | 1 | 0 |  |  | PKĐK | P. Khám | đang sd
6 | Điều hòa treo tường 18.000 Btu/h + remote | bộ | 2022 | 1 | 1 | 1 | 0 | 12669000 | 12669000 | PKĐK | P. Khám | đang sd
7 | Quạt trần + hộp số | bộ | 2022 | 2 | 2 | 2 | 0 |  |  | PKĐK | P. Khám | đang sd
8 | Miệng gió tươi 200x200 + OBD | bộ | 2022 | 1 | 1 | 1 | 0 |  |  | PKĐK | P. Khám | đang sd |  |  | khu vực tiếp nhận
9 | Đầu báo khói địa chỉ (kể cả đế) | cái | 2022 | 1 | 1 | 1 | 0 |  |  | PKĐK | P. Khám | đang sd
10 | Đầu phun sprinkler 68 độ C (loại quay xuống) + đế | cái | 2022 | 2 | 2 | 2 | 0 |  |  | PKĐK | P. Khám | đang sd
XXVIII | Phòng khám (T2.29)
1 | Đèn led panel 45w 0,3x1,2 m | bộ | 2022 | 3 | 3 | 3 | 0 |  |  | PKĐK | P. Khám | đang sd
2 | Công tắc 2 | bộ | 2022 | 1 | 1 | 1 | 0 |  |  | PKĐK | P. Khám | đang sd |  |  | khu vực tiếp nhận
3 | Ổ cắm đôi 3 chấu | bộ | 2022 | 6 | 6 | 6 | 0 |  |  | PKĐK | P. Khám | đang sd
4 | Tủ điện âm tường bao gồm thiết bị | bộ | 2022 | 1 | 1 | 1 | 0 |  |  | PKĐK | P. Khám | đang sd
5 | Lavabo treo tường và chân + vòi | bộ | 2022 | 1 | 1 | 1 | 0 |  |  | PKĐK | P. Khám | đang sd
6 | Điều hòa treo tường 18.000 Btu/h + remote | bộ | 2022 | 1 | 1 | 1 | 0 | 12669000 | 12669000 | PKĐK | P. Khám | đang sd |  |  | khu vực tiếp nhận
7 | Quạt trần + hộp số | bộ | 2022 | 2 | 2 | 2 | 0 |  |  | PKĐK | P. Khám | đang sd
8 | Miệng gió tươi 200x200 + OBD | bộ | 2022 | 1 | 1 | 1 | 0 |  |  | PKĐK | P. Khám | đang sd
9 | Đầu báo khói địa chỉ (kể cả đế) | cái | 2022 | 1 | 1 | 1 | 0 |  |  | PKĐK | P. Khám | đang sd
10 | Đầu phun sprinkler 68 độ C (loại quay xuống) + đế | cái | 2022 | 2 | 2 | 2 | 0 |  |  | PKĐK | P. Khám | đang sd
XXIX | Phòng khám (T2.30)
1 | Đèn led panel 45w 0,3x1,2 m | bộ | 2022 | 6 | 6 | 6 | 0 |  |  | PKĐK | P. Khám | đang sd
2 | Công tắc 2 | bộ | 2022 | 1 | 1 | 1 | 0 |  |  | PKĐK | P. Khám | đang sd
3 | Ổ cắm đôi 3 chấu | bộ | 2022 | 5 | 5 | 5 | 0 |  |  | PKĐK | P. Khám | đang sd
4 | Tủ điện âm tường bao gồm thiết bị | bộ | 2022 | 1 | 1 | 1 | 0 |  |  | PKĐK | P. Khám | đang sd
5 | Lavabo treo tường và chân + vòi | bộ | 2022 | 1 | 1 | 1 | 0 |  |  | PKĐK | P. Khám | đang sd
6 | Điều hòa treo tường 24.000 Btu/h + remote | bộ | 2022 | 1 | 1 | 1 | 0 | 15675000 | 15675000 | PKĐK | P. Khám | đang sd
7 | Quạt trần + hộp số | bộ | 2022 | 2 | 2 | 2 | 0 |  |  | PKĐK | P. Khám | đang sd
8 | Miệng gió tươi 200x200 + OBD | bộ | 2022 | 1 | 1 | 1 | 0 |  |  | PKĐK | P. Khám | đang sd
9 | Đầu báo khói địa chỉ (kể cả đế) | cái | 2022 | 1 | 1 | 1 | 0 |  |  | PKĐK | P. Khám | đang sd
10 | Đầu phun sprinkler 68 độ C (loại quay xuống) + đế | cái | 2022 | 2 | 2 | 2 | 0 |  |  | PKĐK | P. Khám | đang sd
XXX | Phòng thay đồ 2
1 | Đèn led downlight 12w | bộ | 2022 | 8 | 8 | 8 | 0 |  |  | PKĐK | P. Thay đồ 2 | đang sd
2 | Bồn cầu + vòi xịt+ hộp giấy vệ sinh | bộ | 2022 | 2 | 2 | 2 | 0 |  |  | PKĐK | P. Thay đồ 2 | đang sd
3 | Lavabo âm bàn + vòi | bộ | 2022 | 2 | 2 | 2 | 0 |  |  | PKĐK | P. Thay đồ 2 | đang sd
4 | Vòi sen tắm lạnh | bộ | 2022 | 2 | 2 | 2 | 0 |  |  | PKĐK | P. Thay đồ 2 | đang sd
5 | Thoát sàn | bộ | 2022 | 6 | 6 | 6 | 0 |  |  | PKĐK | P. Thay đồ 2 | đang sd |  |  | khám thai 204
6 | Miệng gió WC 200x200 + OBD | bộ | 2022 | 2 | 2 | 2 | 0 |  |  | PKĐK | P. Thay đồ 2 | đang sd |  | Trục X2/Y2-Y3
7 | Miệng gió WC 150x150 + OBD | bộ | 2022 | 4 | 4 | 4 | 0 |  |  | PKĐK | P. Thay đồ 2 | đang sd
XXXI | Khu WC chung W4 (X2/Y3,4)
1 | Bồn cầu + vòi xịt+ hộp giấy vệ sinh | bộ | 2022 | 12 | 12 | 12 | 0 |  |  | PKĐK | WC4 | đang sd
2 | Lavabo treo tường và chân + vòi | bộ | 2022 | 10 | 10 | 10 | 0 |  |  | PKĐK | WC4 | đang sd
3 | Chậu tiểu nam | bộ | 2022 | 7 | 7 | 7 | 0 |  |  | PKĐK | WC4 | đang sd
4 | Thoát sàn | bộ | 2022 | 8 | 8 | 8 | 0 |  |  | PKĐK | WC4 | đang sd
5 | Vòi rửa vệ sinh | cái | 2022 | 1 | 1 | 1 | 0 |  |  | PKĐK | WC4 | đang sd
6 | Đèn led downlight 12w | bộ | 2022 | 24 | 24 | 24 | 0 |  |  | PKĐK | WC4 | đang sd
7 | Ổ cắm đôi 3 chấu | bộ | 2022 | 2 | 2 | 2 | 0 |  |  | PKĐK | WC4 | đang sd |  |  | P 101
8 | Miệng gió WC 200x200 + OBD | bộ | 2022 | 9 | 9 | 9 | 0 |  |  | PKĐK | WC4 | đang sd |  | Trục X12 | P 107
9 | Quạt kruger 900m3/h@150Pa | bộ | 2022 | 2 | 2 | 2 | 0 |  |  | PKĐK | WC4 | đang sd |  |  | tiêm chủng
10 | Quạt kruger 1100m3/h@150Pa | bộ | 2022 | 1 | 1 | 1 | 0 |  |  | PKĐK | WC4 | đang sd
11 | Miệng louver 750x200 + OBD | bộ | 2022 | 3 | 3 | 3 | 0 |  |  | PKĐK | WC4 | đang sd |  | Ngoài tường
XXXII | Khu WC chung W3 (X11/Y3,4)
1 | Bồn cầu + vòi xịt+ hộp giấy vệ sinh | bộ | 2022 | 12 | 12 | 12 | 0 |  |  | PKĐK | WC3 | đang sd
2 | Lavabo treo tường và chân + vòi | bộ | 2022 | 10 | 10 | 10 | 0 |  |  | PKĐK | WC3 | đang sd
3 | Chậu tiểu nam | bộ | 2022 | 7 | 7 | 7 | 0 |  |  | PKĐK | WC3 | đang sd |  |  | P108+109
4 | Thoát sàn | bộ | 2022 | 8 | 8 | 8 | 0 |  |  | PKĐK | WC3 | đang sd
5 | Vòi rửa vệ sinh | cái | 2022 | 1 | 1 | 1 | 0 |  |  | PKĐK | WC3 | đang sd
6 | Đèn led downlight 12w | bộ | 2022 | 24 | 24 | 24 | 0 |  |  | PKĐK | WC3 | đang sd
7 | Ổ cắm đôi 3 chấu | bộ | 2022 | 2 | 2 | 2 | 0 |  |  | PKĐK | WC3 | đang sd
8 | Miệng gió WC 200x200 + OBD | bộ | 2022 | 9 | 9 | 9 | 0 |  |  | PKĐK | WC3 | đang sd |  | Trục X1 | Phòng Tư vấn KSL trước tiêm chủng
9 | Quạt kruger 900m3/h@150Pa | bộ | 2022 | 2 | 2 | 2 | 0 |  |  | PKĐK | WC3 | đang sd
10 | Quạt kruger 1100m3/h@150Pa | bộ | 2022 | 1 | 1 | 1 | 0 |  |  | PKĐK | WC3 | đang sd
11 | Miệng louver 750x200 + OBD | bộ | 2022 | 3 | 3 | 3 | 0 |  |  | PKĐK | WC3 | đang sd |  | Ngoài tường
| TỔNG CỘNG | [7 empty] | 516204000
THEO DÕI CCDC
II | P. Bảo quản dụng cụ + hấp sấy dụng cụ (T2.2)
1 | Điều hòa treo tường 12.000 Btu/h + remote | bộ | 2022 | 1 | 1 | 1 | 0 | 8965000 | 8965000 | PKĐK | Bquản, hấp sấy DC | đang sd
III | P. Bệnh Nhân Lấy mẫu TT (T2.3)
1 | Điều hòa treo tường 12.000 Btu/h + remote | bộ | 2022 | 1 | 1 | 1 | 0 | 8965000 | 8965000 | PKĐK | P. Lấy mẫu tinh trùng | đang sd
V | P. Phụ trợ phòng mổ (T2.5)
1 | Điều hòa treo tường 12.000 Btu/h + remote | bộ | 2022 | 1 | 1 | 1 | 0 | 8965000 | 8965000 | PKĐK | P. Phụ trợ P mổ | đang sd
Đà Nẵng, ngày 06 tháng 01 năm 2026
Thành viên tổ kiểm kê |  | Trưởng PKĐK |  |  |  |  | Trưởng phòng TCKT | [5 empty] | Chủ tịch Hội đồng
- Trần Liên………………………………….
- Trần Quốc Việt……………………….…..
- Lê Thị Bích Trâm………………………….
- Nguyễn Thị Hà Vy………………………….
- Nguyễn Thị Vũ Cẩm…………………………. |  | Trương Tấn Nam |  |  |  |  | Hồ Phú Quảng | [5 empty] | Nguyễn Đại Vĩnh
611

## TB DIEN T3 2022
Đơn vị: Trung tâm Kiểm soát bệnh tật TP Đà Nẵng | [6 empty] | Mẫu số C53-HD
Mã ĐV SDNS: 1127644
DANH SÁCH KIỂM KÊ TÀI SẢN CỐ ĐỊNH NĂM 2017
BIÊN BẢN KIỂM KÊ TÀI SẢN CỐ ĐỊNH NĂM 2026 THIẾT BỊ ĐIỆN PHÒNG KHÁM ĐA KHOA TẦNG 3
Hôm nay, ngày 06 tháng 01 năm 2026, tại Phòng khám đa khoa tiến hành kiểm kê tài sản, kết quả như sau:
1. Ông. Nguyễn Đại Vĩnh |  |  | Giám đốc | [8 empty] | Chủ tịch hội đồng |  |  |  | Chủ tịch hội đồng
2. Ông. Hồ Phú Quảng |  |  | Trưởng phòng TC - KT | [8 empty] | Ủy viên |  |  |  |  | Ủy viên
3. Ông. Trần Liên |  |  | Trưởng phòng TC - HC | [8 empty] | Tổ trưởng |  |  |  | Tổ trưởng
4. Ông. Trương Tấn Nam |  |  | Trưởng PKĐK | [8 empty] | Đại diện khoa |  |  |  | Đại diện khoa
5. Thành viên tổ kiểm kê
Cùng tiến hành kiểm kê tài sản, kết quả như sau:
S T T | TÀI SẢN | ĐVT | Năm đưa vào sử dụng | Theo sổ sách |  | Thực tế KK | Chênh lệch | Đơn giá | Thành tiền | Bộ phận quản lý | Nơi sử dụng hoặc người sử dụng | Tình trạng sử dụng | Nơi chuyển đến | Ghi chú
|  |  |  | Số lượng | Giá trị còn lại | Số lượng | Số lượng
ĐỊA ĐIỂM XÂY DỰNG: SỐ 08 BIÊN CƯƠNG - TP QUY NHƠN -TỈNH BÌNH ĐỊNH
I | P. Chụp X quang 1 (T3.2)
1 | Đèn led panel 45w 0,3x1,2 m | bộ | 2022 | 4 | 4 | 4 | 0 |  |  | PKĐK | X quang 1 | đang sd
2 | Công tắc 2 | bộ | 2022 | 1 | 1 | 1 | 0 |  |  | PKĐK | X quang 1 | đang sd
3 | Ổ cắm đôi 3 chấu | bộ | 2022 | 4 | 4 | 4 | 0 |  |  | PKĐK | X quang 1 | đang sd
4 | Tủ điện gắn nổi bao gồm thiết bị | bộ | 2022 | 1 | 1 | 1 | 0 |  |  | PKĐK | X quang 1 | đang sd
5 | Điều hòa treo tường 24.000 Btu/h + remote | bộ | 2022 | 1 | 1 | 1 | 0 | 15675000 | 15675000 | PKĐK | X quang 1 | đang sd
6 | Miệng gió tươi 200x200 + OBD | bộ | 2022 | 1 | 1 | 1 | 0 |  |  | PKĐK | X quang 1 | đang sd
7 | Đầu báo khói địa chỉ (kể cả đế) | cái | 2022 | 1 | 1 | 1 | 0 |  |  | PKĐK | X quang 1 | đang sd
8 | Đầu phun sprinkler 68 độ C (loại quay xuống) + đế | cái | 2022 | 2 | 2 | 2 | 0 |  |  | PKĐK | X quang 1 | đang sd
II | P. Chụp X quang 2 + khu vực điều khiển(T3.3)
1 | Đèn led panel 45w 0,3x1,2 m | bộ | 2022 | 6 | 6 | 6 | 0 |  |  | PKĐK | X quang 2 | đang sd
2 | Đèn led downlight 16w | bộ | 2022 | 2 | 2 | 2 | 0 |  |  | PKĐK | X quang 2 | đang sd
3 | Công tắc 2 | bộ | 2022 | 1 | 1 | 1 | 0 |  |  | PKĐK | X quang 2 | đang sd
4 | Công tắc 3 | bộ | 2022 | 1 | 1 | 1 | 0 |  |  | PKĐK | X quang 2 | đang sd
5 | Ổ cắm đôi 3 chấu | bộ | 2022 | 10 | 10 | 10 | 0 |  |  | PKĐK | X quang 2 | đang sd
6 | Tủ điện gắn nổi bao gồm thiết bị | bộ | 2022 | 1 | 1 | 1 | 0 |  |  | PKĐK | X quang 2 | đang sd
7 | Miệng gió tươi 200x200 + OBD | bộ | 2022 | 1 | 1 | 1 | 0 |  |  | PKĐK | X quang 2 | đang sd
8 | Điều hòa treo tường 24.000 Btu/h + remote | bộ | 2022 | 1 | 1 | 1 | 0 | 15675000 | 15675000 | PKĐK | X quang 2 | đang sd
9 | Đầu báo khói địa chỉ (kể cả đế) | cái | 2022 | 4 | 4 | 4 | 0 |  |  | PKĐK | X quang 2 | đang sd
10 | Đầu phun sprinkler 68 độ C (loại quay xuống) + đế | cái | 2022 | 5 | 5 | 5 | 0 |  |  | PKĐK | X quang 2 | đang sd |  |  | -1
11 | Điều hòa dấu trần 18.000 Btu/h + remote | bộ | 2022 | 1 | 1 | 1 | 0 | 22275000 | 22275000 | PKĐK | X quang 2 | đang sd
12 | Miệng gió cấp 300x300 + OBD | bộ | 2022 | 1 | 1 | 1 | 0 |  |  | PKĐK | X quang 2 | đang sd
13 | Miệng gió cấp 250x250 + OBD | bộ | 2022 | 2 | 2 | 2 | 0 |  |  | PKĐK | X quang 2 | đang sd
14 | Miệng gió hồi 300x300 | bộ | 2022 | 1 | 1 | 1 | 0 |  |  | PKĐK | X quang 2 | đang sd
15 | Miệng gió hồi 250x250 | bộ | 2022 | 2 | 2 | 2 | 0 |  |  | PKĐK | X quang 2 | đang sd
V | P. Siêu âm 2 (T3.14)
1 | Đèn led panel 45w 0,3x1,2 m | bộ | 2022 | 3 | 3 | 3 | 0 |  |  | PKĐK | Siêu âm | đang sd
2 | Công tắc 2 | bộ | 2022 | 1 | 1 | 1 | 0 |  |  | PKĐK | Siêu âm | đang sd
3 | Ổ cắm đôi 3 chấu | bộ | 2022 | 6 | 6 | 6 | 0 |  |  | PKĐK | Siêu âm | đang sd
4 | Tủ điện âm tường bao gồm thiết bị | bộ | 2022 | 1 | 1 | 1 | 0 |  |  | PKĐK | Siêu âm | đang sd
5 | Điều hòa treo tường 24.000 Btu/h + remote | bộ | 2022 | 1 | 1 | 1 | 0 | 15675000 | 15675000 | PKĐK | Siêu âm | đang sd
6 | Quạt trần + hộp số | bộ | 2022 | 2 | 2 | 2 | 0 |  |  | PKĐK | Siêu âm | đang sd
7 | Miệng gió 250x250 + OBD | bộ | 2022 | 1 | 1 | 1 | 0 |  |  | PKĐK | Siêu âm | đang sd
8 | Đầu báo khói địa chỉ (kể cả đế) | cái | 2022 | 1 | 1 | 1 | 0 |  |  | PKĐK | Siêu âm | đang sd
9 | Đầu phun sprinkler 68 độ C (loại quay xuống) + đế | cái | 2022 | 2 | 2 | 2 | 0 |  |  | PKĐK | Siêu âm | đang sd
| TỔNG CỘNG | [7 empty] | 69300000 | [5 empty] | 746550000
Đà Nẵng, ngày 06 tháng 01 năm 2026
Thành viên tổ kiểm kê |  | Trưởng PKĐK |  |  |  |  | Trưởng phòng TCKT | [5 empty] | Chủ tịch Hội đồng
- Trần Liên………………………………….
- Trần Quốc Việt……………………….…..
- Lê Thị Bích Trâm………………………….
- Nguyễn Thị Hà Vy………………………….
- Nguyễn Thị Vũ Cẩm…………………………. |  | Trương Tấn Nam |  |  |  |  | Hồ Phú Quảng | [5 empty] | Nguyễn Đại Vĩnh

## CS2
Đơn vị: Trung tâm Kiểm soát bệnh tật TP Đà Nẵng | [6 empty] | Mẫu số C53-HD
Mã ĐV SDNS: 1127644 | [6 empty] | (Ban hành theo QĐ số 19/2006/QĐ-BTC ngày 30/03/2006 của
DANH SÁCH KIỂM KÊ TÀI SẢN CỐ ĐỊNH NĂM 2017
của Bộ trưởng Bộ Tài Chính)
Đơn vị: Trung tâm Kiểm soát bệnh tật TP Đà Nẵng | [6 empty] | Mẫu số C53-HD
Mã ĐV SDNS: 1127644
BIÊN BẢN KIỂM KÊ TÀI SẢN CỐ ĐỊNH NĂM 2025 TBVP PHÒNG KHÁM ĐA KHOA CƠ SỞ 2
Hôm nay, ngày tháng 01 năm 2026, tại Phòng khám đa khoa tiến hành kiểm kê tài sản, kết quả như sau:
1. Ông. Nguyễn Đại Vĩnh |  |  | Giám đốc | [8 empty] | Chủ tịch hội đồng | [6 empty] | Chủ tịch hội đồng
2. Ông. Hồ Phú Quảng |  |  | Trưởng phòng TC - KT | [8 empty] | Ủy viên | [6 empty] | Ủy viên
3. Ông. Trần Liên |  |  | Trưởng phòng TC - HC | [8 empty] | Tổ trưởng | [6 empty] | Tổ trưởng
4. Ông. Trương Tấn Nam |  |  | Trưởng PKĐK | [8 empty] | Đại diện khoa | [6 empty] | Đại diện khoa
5. Thành viên tổ kiểm kê
Cùng tiến hành kiểm kê tài sản, kết quả như sau:
- Hôm nay, ngày tháng năm 2023, tại Trung tâm Kiểm soát bệnh tât TP Đà Nẵng chúng tôi gồm:
1. Ông. Phạm Trúc Lâm |  |  | Phó Giám đốc phụ trách | [8 empty] | Chủ tịch hội đồng
2. Ông. Nguyễn Thanh Huỳnh |  |  | Trưởng phòng TC - KT | [8 empty] | Ủy viên
3. Ông. Trần Liên |  |  | Trưởng phòng TC - HC | [8 empty] | Tổ trưởng
4. Ông Võ Xuân Hân |  |  | Phó trưởng PKĐK | [8 empty] | Đại diện khoa
5. Thành viên tổ kiểm kê
Cùng tiến hành kiểm kê tài sản, kết quả như sau:
S T T | TÀI SẢN | Mã số | Năm đưa vào sử dụng | Theo sổ sách |  | Thực tế KK | Chênh lệch | Đơn giá | Thành tiền | Bộ phận quản lý | Nơi sử dụng hoặc người sử dụng | Tình trạng sử dụng | Nơi chuyển đến | Ghi chú
|  |  |  | Số lượng | Giá trị còn lại | Số lượng | Số lượng
ĐỊA ĐIỂM XÂY DỰNG: SỐ 08 BIÊN CƯƠNG - TP QUY NHƠN -TỈNH BÌNH ĐỊNH
64 | Máy điều hòa Retech 18000BTU | SR 03/13 | 2013 | 1 |  | 1 | 0 | 12540000 | 12540000 | PKĐK |  | hỏng | CS2 | 135 TNV
65 | Máy điều hòa Mitsubishi | SS 04/14 | 2014 | 1 |  | 1 | 0 | 14856000 | 14856000 | PKĐK |  | hỏng | CS2 | 135 TNV
66 | Máy điều hòa Mitsubisi18YN-S5 | SS 05/15 | 2015 | 1 |  | 1 | 0 | 18354000 | 18354000 | PKĐK |  | hỏng | CS2 | 135 TNV
67 | Máy điều hòa Panasonic Inverter | SS 100/15 | 2015 | 1 |  | 1 | 0 | 11050000 | 11050000 | PKĐK |  |  | CS2 | 135 TNV
68 | Máy lạnh Daikin FTC 50NV(NS) | 06/XN/2021 | 2021 | 1 |  | 1 | 0 | 17755000 | 17755000 | PKĐK |  | đang sd | CS2 | 129 TNV
69 | Mái hiên xếp màu trắng xám (5,5m x 20m); Kèo giằng 40x40, dày 1,4ly, trụ 114 dày 1,8 ly, sắt vuông 25x25 dày 1,2ly | CDC06/20 | 2020 | 1 |  | 1 | 0 | 60500000 | 60500000 | PKĐK |  | hỏng | CS2 | 129 TNV
70 | Máy lạnh Daikin 2,5 HP | 06/PKĐK/2022 | 2022 | 1 |  | 1 | 0 | 28274000 | 28274000 | PKĐK |  | đang sd | CS2 | 129 TNV
71 | Máy điều hòa Mitsubishi Inverter | SS 01/16 | 2016 | 1 |  | 1 | 0 | 10760000 | 10760000 | PKĐK |  | hỏng | CS2 | 135 TNV
| TỔNG CỘNG | [7 empty] | 174089000 | [7 empty] | 174089000
THEO DÕI CCDC
1 | Bàn để máy sấy |  |  | 1 |  | 1 | 0 | 700000 | 700000 | PKĐK |  | hỏng | CS2 | Kho 129 TNV
2 | Bàn để sạp giặt đồ |  |  | 1 |  | 1 | 0 | 800000 | 800000 | PKĐK |  | hỏng | CS2 | Kho 129 TNV
3 | Quạt đứng Senko |  |  | 1 |  | 1 | 0 | 423000 | 423000 | PKĐK |  | không sd | CS2 | Kho 129 TNV
4 | Máy giặt (phòng Thúy) |  |  | 1 |  | 1 | 0 | 5200000 | 5200000 | PKĐK |  | hỏng | CS2 | Kho 129 TNV
5 | Rèm cửa |  |  | 1 |  | 1 | 0 | 972000 | 972000 | PKĐK |  | hỏng | CS2 | Kho 129 TNV
6 | Bàn làm việc gỗ Huỹnh |  |  | 1 |  | 1 | 0 | 5200000 | 5200000 | PKĐK |  | đang sd | CS2 | 129 TNV | Khu khách hàng đợi 103HV
7 | Máy điều hòa LG (phòng mổ) | BLV 01 |  | 1 |  | 1 | 0 | 0 | 0 | PKĐK |  | hỏng | CS2 | 135 TNV
8 | Nệm |  |  | 1 |  | 1 | 0 | 1400000 | 1400000 | PKĐK |  | hỏng | CS2 | Kho 129 TNV
9 | Máy điều hòa |  |  | 1 |  | 1 | 0 | 6718000 | 6718000 | PKĐK |  | hỏng | CS2 | 135 TNV
10 | Ghế tròn xoay Inox | GTX 01-04 |  | 4 |  | 4 | 0 | 550000 | 2200000 | PKĐK |  | không sd | CS2 | Kho 129 TNV
11 | Thùng đựng nước inox |  |  | 1 |  | 1 | 0 | 200000 | 200000 | PKĐK |  | không sd | CS2 | Kho 129 TNV
12 | Ghế tròn xoay Inox | GTX 05 |  | 1 |  | 1 | 0 | 0 | 0 | PKĐK |  | không sd | CS2 | Kho 129 TNV
13 | Thùng khăn sạch |  |  | 1 |  | 1 | 0 | 350000 | 350000 | PKĐK |  | hỏng | CS2 | Kho 129 TNV
14 | Máy điều hòa LG |  |  | 1 |  | 1 | 0 | 6810000 | 6810000 | PKĐK |  |  | CS2
15 | Bàn gương Inox 1,4m | BG 01 |  | 1 |  | 1 | 0 | 2650000 | 2650000 | PKĐK |  | không sd | CS2 | Kho 129 TNV
16 | Giá gỗ để tài liệu tuyên truyên |  |  | 1 |  | 1 | 0 | 1300000 | 1300000 | PKĐK |  | hỏng | CS2 | 135 TNV
17 | Ghế GX17 (ghế xếp đỏ) | GXĐ 01-06 |  | 6 |  | 6 | 0 | 356000 | 2136000 | PKĐK |  | không sd | CS2 | Kho 129 TNV
18 | kệ sách |  |  | 1 |  | 1 | 0 | 250000 | 250000 | PKĐK |  | hỏng | CS2 | 135 TNV
19 | Bàn làm việc |  |  | 1 |  | 1 | 0 | 4400000 | 4400000 | PKĐK |  | hỏng | CS2 | Kho 129 TNV
20 | Ghế tròn xoay Inox |  |  | 1 |  | 1 | 0 | 1100000 | 1100000 | PKĐK |  | không sd | CS2 | Kho 129 TNV
21 | Bàn hột xoài ván Mã Lai (Giao ban) |  |  | 1 |  | 1 | 0 | 9800000 | 9800000 | PKĐK |  | hỏng | CS2 | 135 TNV
22 | Bàn làm việc 0,6 x 1,2 |  |  | 1 |  | 1 | 0 | 815000 | 815000 | PKĐK |  | hỏng | CS2 | Kho 129 TNV
23 | Rèm cửa |  |  | 2 |  | 2 | 0 | 1310000 | 2620000 | PKĐK |  | hỏng | CS2 | Kho 129 TNV
24 | Nệm 2 |  |  | 1 |  | 1 | 0 | 1400000 | 1400000 | PKĐK |  | hỏng | CS2 | Kho 129 TNV
25 | Ghế nệm xoay |  |  | 2 |  | 2 | 0 | 1300000 | 2600000 | PKĐK |  | hỏng | CS2 | Kho 129 TNV
26 | Bàn làm việc 0,6 x 1,2 |  |  | 1 |  | 1 | 0 | 815000 | 815000 | PKĐK |  | hỏng | CS2 | Kho 129 TNV
27 | Bàn làm việc 0,6 x 1,2 |  |  | 1 |  | 1 | 0 | 850000 | 850000 | PKĐK |  | hỏng | CS2 | Kho 129 TNV
28 | Quạt đứng Senko |  |  | 1 |  | 1 | 0 | 423000 | 423000 | PKĐK |  | hỏng | CS2 | Kho 129 TNV
29 | Ghế nệm xoay |  |  | 1 |  | 1 | 0 | 1200000 | 1200000 | PKĐK |  | hỏng | CS2 | Kho 129 TNV
30 | Máy điều hòa |  |  | 1 |  | 1 | 0 | 7160000 | 7160000 | PKĐK |  | không sd | CS2 | 135 TNV
31 | Bàn làm việc lớn mặt Mêca |  |  | 3 |  | 3 | 0 | 700000 | 2100000 | PKĐK |  | hỏng | CS2 | Kho 129 TNV
32 | Quạt đứng công nghiệp | QCN |  | 1 |  | 1 | 0 | 400000 | 400000 | PKĐK |  | không sd | CS2 | Kho 129 TNV
33 | Quạt đứng Senko |  |  | 1 |  | 1 | 0 | 423000 | 423000 | PKĐK |  | hỏng | CS2 | Kho 129 TNV | P đợi 103 HV
34 | Máy hút ẩm (Bcæ cò) |  |  | 1 |  | 1 | 0 | 4700000 | 4700000 | PKĐK |  | hỏng | CS2 | Kho 129 TNV
35 | Quạt treo tường |  |  | 1 |  | 1 | 0 | 440000 | 440000 | PKĐK |  | không sd | CS2 | 135 TNV
36 | Tủ hồ sơ sắt TU09K3 |  |  | 1 |  | 1 | 0 | 3300000 | 3300000 | PKĐK |  | hỏng | CS2 | Kho 129 TNV
37 | Ghế Inox tròn xoay | GTX 06 |  | 1 |  | 1 | 0 | 275000 | 275000 | PKĐK |  | không sd | CS2 | Kho 129 TNV
38 | Bàn làm việc lớn mặt Mêca |  |  | 1 |  | 1 | 0 | 2450000 | 2450000 | PKĐK |  | hỏng | CS2 | Kho 129 TNV
39 | Bàn làm việc nhỏ mặt Meca |  |  | 1 |  | 1 | 0 | 700000 | 700000 | PKĐK |  | hỏng | CS2 | Kho 129 TNV
40 | Bàn làm việc ván Mã lai |  |  | 1 |  | 1 | 0 | 700000 | 700000 | PKĐK |  | hỏng | CS2 | Kho 129 TNV
41 | Tủ hồ sơ sắt |  |  | 1 |  | 1 | 0 | 3000000 | 3000000 | PKĐK |  | hỏng | CS2 | Kho 129 TNV
42 | Bàn làm việc |  |  | 1 |  | 1 | 0 | 800000 | 800000 | PKĐK |  | hỏng | CS2 | Kho 129 TNV
43 | Ghế nệp xoay nhỏ |  |  | 2 |  | 2 | 0 | 350000 | 700000 | PKĐK |  | hỏng | CS2 | 129 TNV
44 | Tủ kính 1,8 x 1,6 |  |  | 1 |  | 1 | 0 | 1794000 | 1794000 | PKĐK |  | hỏng | CS2 | 135 TNV
45 | Bàn làm việc |  |  | 1 |  | 1 | 0 | 1200000 | 1200000 | PKĐK |  | hỏng | CS2 | Kho 129 TNV
46 | Quạt treo tường Asia |  |  | 1 |  | 1 | 0 | 450000 | 450000 | PKĐK |  | đang sd | CS2 | 129 TNV
47 | Quạt treo tường Asia |  |  | 1 |  | 1 | 0 | 450000 | 450000 | PKĐK |  | đang sd | CS2 | 129 TNV
48 | Quạt treo tường Asia |  |  | 1 |  | 1 | 0 | 450000 | 450000 | PKĐK |  | đang sd | CS2 | 129 TNV
49 | Quạt đứng |  |  | 1 |  | 1 | 0 | 450000 | 450000 | PKĐK |  | đang sd | CS2 | 129 TNV
50 | Ghế xếp Inox da (màu đà) |  |  | 8 |  | 8 | 0 | 150000 | 1200000 | PKĐK |  | hỏng | CS2 | 129 TNV
51 | Tủ sắt | TS 52 |  | 1 |  | 1 | 0 | 1400000 | 1400000 | PKĐK |  | đang sd | CS2 | 129 TNV
52 | Bàn vi tính 1.2x0.6 | BVT 01 |  | 1 |  | 1 | 0 | 1200000 | 1200000 | PKĐK |  | đang sd | CS2 | 129 TNV
53 | Bàn vi tính | BVT 02 |  | 1 |  | 1 | 0 | 600000 | 600000 | PKĐK |  | đang sd | CS2 | 129 TNV
54 | Bàn vi tính | BVT 03-04 |  | 2 |  | 2 | 0 | 1000000 | 2000000 | PKĐK |  | đang sd | CS2 | 129 TNV
55 | Bàn vi tính | BVT 05-06 |  | 2 |  | 2 | 0 | 1000000 | 2000000 | PKĐK |  | đang sd | CS2 | 129 TNV
56 | Tủ hồ sơ nhôm W1400 |  |  | 1 |  | 1 | 0 | 3400000 | 3400000 | PKĐK |  | hỏng | CS2 | 129 TNV
57 | Điện thoại Nokia 110 (2019) |  |  | 1 |  | 1 | 0 | 470000 | 470000 | PKĐK |  | hỏng | CS2 | 129 TNV
58 | Tủ lạnh : NR-BJ151SSV1; hiệu Phanasonic |  |  | 1 |  | 1 | 0 | 5620000 | 5620000 | PKĐK |  | hỏng | CS2 | 129 TNV
59 | Quạt đứng Senko |  |  | 1 |  | 1 | 0 | 450000 | 450000 | PKĐK |  | hỏng | CS2 | Kho 129 TNV
60 | Tủ hồ sơ TU17B1C2 (1000x500x1830) mm | THS 01-02 |  | 2 |  | 2 | 0 | 5000000 | 10000000 | PKĐK |  | đang sd | CS2 | 129 TNV
61 | Bàn làm việc dán meca |  |  | 2 |  | 2 | 0 | 850000 | 1700000 | PKĐK |  | hỏng | CS2 | Kho 129 TNV
62 | Bàn vi tính | BVT 07 |  | 1 |  | 1 | 0 | 1000000 | 1000000 | PKĐK |  | đang sd | CS2 | 129 TNV
63 | Bàn vi tính |  |  | 1 |  | 1 | 0 | 1200000 | 1200000 | PKĐK |  | hỏng | CS2 | 129 TNV
72 | Bàn làm việc |  |  | 1 |  | 1 | 0 | 600000 | 600000 | PKĐK |  | đang sd |  | 129 TNV
73 | Băng ghế chờ (4 chỗ ngồi/dãy) |  |  | 3 |  | 3 | 0 | 1150000 | 3450000 | PKĐK |  | đang sd |  | 129 TNV
74 | Băng ghế chờ (4 chỗ ngồi/dãy) |  |  | 1 |  | 1 | 0 | 1150000 | 1150000 | PKĐK |  | đang sd |  | 129 TNV
75 | Quạt treo tường ASIA |  |  | 4 |  | 4 | 0 | 450000 | 1800000 | PKĐK |  | đang sd |  | 129 TNV
| TỔNG CỘNG | [7 empty] | 134514000 | [8 empty] | 0
[9 empty] | Đà Nẵng, ngày tháng 01 năm 2026 |  |  |  |  | 588656500
Thành viên tổ kiểm kê |  | Trưởng PKĐK |  |  |  |  | Trưởng phòng TCKT |  |  |  | Chủ tịch Hội đồng
- Trần Liên………………………………….
- Trần Quốc Việt……………………….…..
- Lê Thị Bích Trâm………………………….
- Nguyễn Thị Hà Vy…………………………. |  | Trương Tấn Nam |  |  |  |  | Hồ Phú Quảng |  |  |  | Nguyễn Đại Vĩnh
TÀI SẢN THANH LÝ THEO QUYẾT ĐỊNH 443/QĐ-TTKSBT NGÀY 13/12/2023
S T T | TÀI SẢN | Mã số | Năm đưa vào sử dụng | Theo sổ sách |  | Thực tế KK | Chênh lệch |  |  | Bộ phận quản lý | Nơi sử dụng hoặc người sử dụng | Tình trạng sử dụng | Nơi chuyển đến | Ghi chú
|  |  |  | Số lượng | Giá trị còn lại | Số lượng | Số lượng
2 | Bàn làm việc có gương |  | 1997- bàn hành chính | 5 |  | 5 | 0 |  |  | PKĐK | Tầng hầm | Hỏng | 103 HV | TS cũ 103 HV chuyển về
3 | Băng ghế chờ 5 chỗ |  |  | 2 |  | 2 | 0 |  |  | PKĐK | Tầng hầm | Hỏng | 103 HV | TS cũ 103 HV chuyển về
4 | Băng ghế chờ 4 chỗ |  |  | 3 |  | 3 | 0 |  |  | PKĐK | Tầng hầm | Hỏng | 103 HV | TS cũ 103 HV chuyển về
5 | Quạt treo tường ASIA |  | 2010 | 1 |  | 1 | 0 |  |  | PKĐK | Tầng hầm | Hỏng | 103 HV | TS cũ 103 HV chuyển về
6 | Quạt đứng ASIA |  | 2011 | 1 |  | 1 | 0 |  |  | PKĐK | Tầng hầm | Hỏng | 103 HV | TS cũ 103 HV chuyển về
7 | Quạt treo tường Sankyo |  |  | 3 |  | 3 | 0 |  |  | PKĐK | Tầng hầm | Hỏng | 103 HV | TS cũ 103 HV chuyển về
8 | Ghế tựa nhựa |  |  | 1 |  | 1 | 0 |  |  | PKĐK | Tầng hầm | Hỏng | 103 HV | TS cũ 103 HV chuyển về
9 | Bàn tư vấn xét nghiệm |  |  | 1 |  | 1 | 0 |  |  | PKĐK | Tầng hầm | Hỏng | 103 HV | TS cũ 103 HV chuyển về
10 | Bàn gỗ không gương |  |  | 1 |  | 1 | 0 |  |  | PKĐK | Tầng hầm | Hỏng | 103 HV | TS cũ 103 HV chuyển về
11 | Bình chữa cháy |  |  | 3 |  | 3 | 0 |  |  | PKĐK | Tầng hầm | Hỏng | 103 HV | TS cũ 103 HV chuyển về
12 | Gường cá nhân |  |  | 1 |  | 1 | 0 |  |  | PKĐK | Tầng hầm | Hỏng | 103 HV | TS cũ 103 HV chuyển về
13 | Quạt treo tường ASIA |  |  | 2 |  | 2 | 0 |  |  | PKĐK | Tầng hầm | Hỏng | 103 HV | TS cũ 103 HV chuyển về
14 | Quạt treo tường Sankyo |  |  | 1 |  | 1 | 0 |  |  | PKĐK | Tầng hầm | Hỏng | 103 HV | TS cũ 103 HV chuyển về
15 | Quạt đứng ASIA |  |  | 1 |  | 1 | 0 |  |  | PKĐK | Bảo vệ 118 | Hỏng | 103 HV | TS cũ 103 HV chuyển về
16 | Quạt treo tường bifan |  | 2019 | 1 |  | 1 | 0 |  |  | PKĐK | Tầng hầm | Hỏng | 103 HV | TS cũ 103 HV chuyển về
17 | Quạt treo tường bifan |  | 2019 | 1 |  | 1 | 0 |  |  | PKĐK | Tầng hầm | Hỏng | 103 HV | TS cũ 103 HV chuyển về
18 | Quạt đứng Natifan |  | 2020 | 1 |  | 1 | 0 |  |  | PKĐK | Tầng hầm | Hỏng | 103 HV | TS cũ 103 HV chuyển về
19 | Quạt treo tường bifan |  | 2020 | 2 |  | 2 | 0 |  |  | PKĐK | Kho HIV | Hỏng | 103 HV | TS cũ 103 HV chuyển về
IX | CƠ SỞ CŨ 103 HÙNG VƯƠNG | [14 empty] | 1
1 | Bảng meca lịch tiêm chủng |  | 2012 | 1 |  | 1 | 0 |  |  | PKĐK | Phòng tiêm | Không sd | 103 HV |  |  | 2
KHÔNG CÓ TRONG SỔ TÀI SẢN
3 | Tủ dính tường |  |  | 1 |  | 1 | 0 |  |  | PKĐK | P. Thu phí | Không sd | 103 HV
4 | Điều hòa National |  |  | 1 |  | 1 | 0 |  |  | PKĐK | P. Hành chính | Không sd | 103 HV
5 | Quạt trần |  |  | 2 |  | 2 | 0 |  |  | PKĐK | P. Tư vấn | Không sd | 103 HV
6 | Quạt trần |  |  | 1 |  | 1 | 0 |  |  | PKĐK | P. Hành chính | Không sd | 103 HV
7 | Quạt trần |  |  | 4 |  | 4 | 0 |  |  | PKĐK | Hành lang | Không sd | 103 HV
8 | Điều hòa Tosiba |  |  | 1 |  | 1 | 0 |  |  | PKĐK | P. TDST | Không sd | 103 HV | Đã tháo không tìm thấy
9 | Quạt trần |  |  | 2 |  | 2 | 0 |  |  | PKĐK | Phòng tiêm | Không sd | 103 HV
10 | Quạt trần |  |  | 2 |  | 2 | 0 |  |  | PKĐK | P. TDST | Không sd | 103 HV