## tang ham (hidden)
BẢNG KHỐI LƯỢNG CHI TIẾT TẦNG HẦM
(Đính kèm biên bản họp ngày …. ./04/2022)
CÔNG TRÌNH: TRUNG TÂM KIỂM SOÁT BỆNH TẬT ĐÀ NẴNG
STT | Tên công tác / Diễn giải khối lượng | Đơn vị | Số lượng | Tình trạng | Ghi Chú
I | HỆ THỒNG CƠ ĐIỆN
Bãi giữ xe (x6/y3) (T.B1)
| Đèn chống ẩm 1,2m | bộ | 140
| Ổ cắm đơn 3 chấu | bộ | 25
| Ổ cắm đôi 3 chấu | bộ | 14
| Đèn exit | bộ | 10
| Đèn khẩn cấp | bộ | 25
P.kỹ thuật (x2/y1)
| Đèn chống nổ1,2m | bộ | 2
| Ổ cắm đơn 3 chấu | bộ | 1
| Ổ cắm đôi 3 chấu | bộ
| Công tắc 1 | bộ | 1
| Đèn khẩn cấp | bộ | 1
P.kỹ thuật (x2/y2)
| Đèn chống nổ1,2m | bộ | 3
| Ổ cắm đơn 3 chấu | bộ | 1
| Ổ cắm đôi 3 chấu | bộ | 1
| Công tắc 1 | bộ | 1
| Đèn khẩn cấp | bộ | 1
P.kỹ thuật (x2/y3)
| Đèn chống nổ1,2m | bộ | 3
| Ổ cắm đơn 3 chấu | bộ | 1
| Ổ cắm đôi 3 chấu | bộ | 1
| Công tắc 1 | bộ | 1
| Đèn khẩn cấp | bộ | 1
P.quạt (x2/y4)
| Đèn chống nổ1,2m | bộ | 2
| Ổ cắm đôi 3 chấu | bộ | 1
| Công tắc 1 | bộ | 1
P.kỹ thuật (x6,7/y4)
| Đèn chống nổ1,2m | bộ | 2
| Ổ cắm đôi 3 chấu | bộ | 1
| Công tắc 1 | bộ | 1
P.kỹ thuật (x6/y3,4)
| Đèn chống nổ1,2m | bộ | 3
| Ổ cắm đơn 3 chấu | bộ | 1
| Ổ cắm đôi 3 chấu | bộ | 2
| Công tắc 1 | bộ | 1
| Đèn khẩn cấp | bộ | 1
P.kỹ thuật (x9/y3,4)
| Đèn chống nổ1,2m | bộ | 3
| Ổ cắm đơn 3 chấu | bộ | 1
| Ổ cắm đôi 3 chấu | bộ | 2
| Công tắc 1 | bộ | 1
| Đèn khẩn cấp | bộ | 1
P.kỹ thuật (x8,9/y4)
| Đèn chống nổ1,2m | bộ | 4
| Ổ cắm đơn 3 chấu | bộ | 1
| Ổ cắm đôi 3 chấu | bộ | 2
| Công tắc 1 | bộ | 1
| Đèn khẩn cấp | bộ | 1
P.quạt (x11/y4)
| Đèn chống nổ1,2m | bộ | 2
| Ổ cắm đôi 3 chấu | bộ | 1
| Công tắc 1 | bộ | 1
Sảnh thang máy lớn X8/Y3
| Đèn downligt 16W (12w ốp trần) | bộ | 8
| Ổ cắm đơn 3 chấu | bộ | 1
| Ổ cắm đôi 3 chấu | bộ | 2
| Công tắc 1 | bộ | 1
| Đèn exit | bộ | 2
| Đèn khẩn cấp | bộ | 1
Sảnh thang máy nhỏ X1/Y2
| Đèn downligt 16W | bộ | 4
| Ổ cắm đơn 3 chấu | bộ | 1
| Ổ cắm đôi 3 chấu | bộ | 1
| Công tắc 1 | bộ | 1
| Đèn khẩn cấp | bộ | 1
Cầu thang bộ giữa X7/Y3,4
| Đèn chống ẩm1,2m | bộ | 1
| Đèn cảm ứng 18w | bộ | 2
| Ổ cắm đơn 3 chấu | bộ | 1
| Công tắc 1 | bộ | 1
| Đèn khẩn cấp | bộ | 1
| Đèn exit | bộ | 1
Cầu thang bộ X11,12/Y3
| Đèn chống ẩm1,2m | bộ | 4
| Đèn cảm ứng 18w | bộ | 1
| Ổ cắm đơn 3 chấu | bộ | 1
| Công tắc 1 | bộ | 2
| Đèn khẩn cấp | bộ | 1
| Đèn exit | bộ | 2
P.máy bơm (T.MB)
| Đèn chống ẩm1,2m | bộ | 6
| Ổ cắm đơn 3 chấu | bộ | 1
| Công tắc 1 | bộ | 1
| Đèn khẩn cấp | bộ | 1
P.máy bơm (PCCC)
| Đèn chống nổ1,2m | bộ | 6
| Ổ cắm đơn 3 chấu | bộ | 1
| Ổ cắm đôi 3 chấu | bộ | 2
| Công tắc 1 | bộ | 1
| Đèn khẩn cấp | bộ | 1
Phần ĐHKK và thông gió
| Miệng gió hút khói 600x400 + OBD | bộ | 36
| Miệng gió 1000x300 | bộ | 3
| Quạt kruger 15000m3/h@200pa | bộ | 3 |  | Trục X1
| Quạt kruger 15000m3/h@200pa | bộ | 3 |  | Trục X12
| Quạt kruger 3000m3/h@200pa | bộ | 3 |  | Trục X1
| Quạt hút gắn tường 1000 m3/h | bộ | 2 |  | Trục X1
| Quạt hút gắn tường 600 m3/h | bộ | 1 |  | Trục X1
| Quạt hút gắn tường 1000 m3/h | bộ | 2 |  | Trục X6
| Quạt hút gắn tường 500 m3/h | bộ | 2 |  | Trục X6
| Quạt hút gắn tường 1000 m3/h | bộ | 2 |  | Trục X9
| Quạt hút gắn tường 2000 m3/h | bộ | 1 |  | Trục X12
| Miệng gió tạo áp hành lang thoát hiểm trục X7 400x600 + OBD | bộ | 8

## tang 1 (hidden)
BẢNG KHỐI LƯỢNG CHI TIẾT TẦNG 1
(Đính kèm biên bản họp ngày …. ./04/2022)
CÔNG TRÌNH: TRUNG TÂM KIỂM SOÁT BỆNH TẬT ĐÀ NẴNG
ĐỊA ĐIỂM XÂY DỰNG: SỐ 08 BIÊN CƯƠNG - TP QUY NHƠN -TỈNH BÌNH ĐỊNH
STT | Tên công tác / Diễn giải khối lượng | Đơn vị | Số lượng | Tình trạng | Ghi Chú
P. Kho hóa chất (T1.1)
| Đèn led panel 45w KT: 0,3x1,2 m | bộ | 3
| Công tắc 2 | bộ | 1
| Ổ cắm đôi 3 chấu | bộ | 5
| Tủ điện âm tường bao gồm thiết bị | bộ | 1
| Điều hòa 24000BTU/H + remote không dây | bộ | 1
| Đầu báo khói | cái
| Điều hòa treo tường 24.000 Btu/h | bộ | 1
P. Kho vắc xin (T1.2)
| Đèn led panel 45w KT: 0,3x1,2 m | bộ | 9
| Công tắc 2 | bộ | 1
| Ổ cắm đôi 3 chấu | bộ | 5
| Tủ điện âm tường bao gồm thiết bị | bộ | 1
| Điều hòa treo tường 24.000 Btu/h | bộ | 2
P. Căn tin (T1.3) + P. kỹ thuật điện
| Đèn led panel 45w KT: 0,3x1,2 m | bộ | 12
| Đèn chống ẩm 1,2m | bộ | 3
| Công tắc 1 | bộ | 1
| Công tắc 2 | bộ | 2
| Ổ cắm đôi 3 chấu | bộ | 10
| Tủ điện âm tường bao gồm thiết bị | bộ | 1
| Tủ điện tổng TĐT bao gồm thiết bị | Tủ | 1
| Điều hòa treo tường 24.000 Btu/h | bộ | 1 |  | Khu chế biến
| Điều hòa treo tường 24.000 Btu/h | bộ | 3
| Quạt trần + hộp số | bộ | 4
P. Theo dõi sau tiêm (T1.4)
| Đèn led panel 45w KT: 0,3x1,2 m | bộ | 9
| Đèn chống nổ 1,2m | bộ | 3
| Công tắc 1 | bộ | 1
| Công tắc 3 | bộ | 1
| Ổ cắm đôi 3 chấu | bộ | 7
| Tủ điện âm tường bao gồm thiết bị | bộ | 1
| Miệng gió tươi 800x150 + OBD | bộ | 1
| Điều hòa treo tường 24.000 Btu/h | bộ | 3
| Quạt trần + hộp số | bộ | 4
P. Cấp cứu (T1.5)
| Đèn led panel 45w KT: 0,3x1,2 m | bộ | 6
| Công tắc 2 | bộ | 1
| Ổ cắm đôi 3 chấu | bộ | 5
| Tủ điện âm tường bao gồm thiết bị | bộ | 1
| Miệng gió tươi 250x250 + OBD | bộ | 1
| Điều hòa treo tường 18.000 Btu/h | bộ | 2
| Quạt trần + hộp số | bộ | 2
Phòng tiêm (T1.6)
| Đèn led panel 45w KT: 0,3x1,2 m | bộ | 10
| Công tắc 4 | bộ | 1
| Ổ cắm đôi 3 chấu | bộ | 6
| Tủ điện âm tường bao gồm thiết bị | bộ | 1
| Miệng gió tươi 800x150 + OBD | bộ | 1
| Điều hòa treo tường 18.000 Btu/h | bộ | 3
| Quạt trần + hộp số | bộ | 3
P. Thu viện phí (T1.7)
| Đèn led downlight 16w | bộ | 6
| Công tắc 2 | bộ | 1
| Ổ cắm đôi 3 chấu | bộ | 4
| Tủ điện âm tường bao gồm thiết bị | bộ | 1
| Miệng gió tươi 200x200 + OBD | bộ | 1
| Điều hòa treo tường 18.000 Btu/h | bộ | 1
| Quạt trần + hộp số | bộ | 1
P. Quầy thuốc (T1.8)
| Đèn led panel 45w KT: 0,3x1,2 m | bộ | 6
| Công tắc 1 | bộ | 2
| Công tắc 2 | bộ | 1
| Ổ cắm đôi 3 chấu | bộ | 8
| Tủ điện âm tường bao gồm thiết bị | bộ | 1
| Miệng gió tươi 200x200 + OBD | bộ | 1
| Điều hòa treo tường 18.000 Btu/h | bộ | 1
| Điều hòa treo tường 12.000 Btu/h | bộ | 1 |  | Kho thuốc
| Điều hòa treo tường 12.000 Btu/h | bộ | 1 |  | Kho thuốc BH
| Quạt trần + hộp số | bộ | 1
P. Kho vật tư y tế (T1.9)
| Đèn led panel 45w KT: 0,3x1,2 m | bộ | 4
| Công tắc 2 | bộ | 1
| Ổ cắm đôi 3 chấu | bộ | 4
| Tủ điện âm tường bao gồm thiết bị | bộ | 1
| Điều hòa treo tường 24.000 Btu/h | bộ | 1
P. Giao ban khoa dược (T1.10)
| Đèn led downlight 16w | bộ | 6
| Công tắc 2 | bộ | 1
| Ổ cắm đôi 3 chấu | bộ | 3
| Tủ điện âm tường bao gồm thiết bị | bộ | 1
| Miệng gió tươi 250x250 + OBD | bộ | 1
| Điều hòa treo tường 18.000 Btu/h | bộ | 1
| Quạt trần + hộp số | bộ | 1
P. Khoa dược (T1.11)
| Đèn led panel 45w KT: 0,3x1,2 m | bộ | 6
| Công tắc 2 | bộ | 1
| Ổ cắm đôi 3 chấu | bộ | 5
| Tủ điện âm tường bao gồm thiết bị | bộ | 1
| Miệng gió tươi 200x200 + OBD | bộ | 1
| Điều hòa treo tường 18.000 Btu/h | bộ | 1
| Quạt trần + hộp số | bộ | 2
P. CLB đồng đẳng (T1.12)
| Đèn led panel 45w KT: 0,3x1,2 m | bộ | 6
| Đèn led downlight 12w | bộ | 2
| Công tắc 1 | bộ | 1
| Công tắc 2 | bộ | 1
| Ổ cắm đôi 3 chấu | bộ | 8
| Tủ điện âm tường bao gồm thiết bị | bộ | 1
| Miệng gió tươi 250x250 + OBD | bộ | 1
| Miệng louver 700x250 | bộ | 1
| Quạt hút gắn trần 100m3/h | bộ | 1
| Quạt kruger 1200m3/h@150Pa | bộ | 1
| Điều hòa treo tường 18.000 Btu/h | bộ | 2
| Quạt trần + hộp số | bộ | 2
P. Lấy mẫu xét nghiệm (T1.13)
| Đèn led panel 45w KT: 0,3x1,2 m | bộ | 3
| Đèn led downlight 16w | bộ | 4
| Công tắc 1 | bộ | 3
| Ổ cắm đôi 3 chấu | bộ | 8
| Tủ điện âm tường bao gồm thiết bị | bộ | 1
| Miệng gió tươi 200x200 + OBD | bộ | 1
| Miệng gió tươi 200x200 + OBD | bộ | 1 |  | Phòng tư vấn
| Điều hòa treo tường 18.000 Btu/h | bộ | 1 |  | Phòng tư vấn
| Điều hòa treo tường 18.000 Btu/h | bộ | 1
P. Tư vấn chuyên môn (T1.14)
| Đèn led panel 45w KT: 0,3x1,2 m | bộ | 4
| Công tắc 2 | bộ | 1
| Ổ cắm đôi 3 chấu | bộ | 4
| Tủ điện âm tường bao gồm thiết bị | bộ | 1
| Miệng gió tươi 200x200 + OBD | bộ | 1
| Điều hòa treo tường 18.000 Btu/h | bộ | 1
| Quạt trần + hộp số | bộ | 1
P. Tiếp nhận mẫu nước TP (T1.15)
| Đèn led panel 45w KT: 0,3x1,2 m | bộ | 4
| Công tắc 2 | bộ | 1
| Ổ cắm đôi 3 chấu | bộ | 5
| Tủ điện âm tường bao gồm thiết bị | bộ | 1
| Miệng gió tươi 200x200 + OBD | bộ | 1
| Điều hòa treo tường 18.000 Btu/h | bộ | 1
| Quạt trần + hộp số | bộ | 1
P. Tư vấn (T1.16)
| Đèn led panel 45w KT: 0,3x1,2 m | bộ | 4
| Công tắc 2 | bộ | 1
| Ổ cắm đôi 3 chấu | bộ | 4
| Tủ điện âm tường bao gồm thiết bị | bộ | 1
| Miệng gió tươi 200x200 + OBD | bộ | 1
| Điều hòa treo tường 18.000 Btu/h | bộ | 1
| Quạt trần + hộp số | bộ | 1
P. khám sàn lọc trước tiêm (T1.17)
| Đèn led panel 45w KT: 0,3x1,2 m | bộ | 6
| Công tắc 2 | bộ | 1
| Ổ cắm đôi 3 chấu | bộ | 6
| Tủ điện âm tường bao gồm thiết bị | bộ | 1
| Miệng gió tươi 250x250 + OBD | bộ | 1
| Điều hòa treo tường 18.000 Btu/h | bộ | 2
| Quạt trần + hộp số | bộ | 2
P. Thu phí (T1.18)
| Đèn led panel 45w KT: 0,3x1,2 m | bộ | 4
| Công tắc 2 | bộ | 1
| Ổ cắm đôi 3 chấu | bộ | 4
| Tủ điện âm tường bao gồm thiết bị | bộ | 1
| Quạt trần + hộp số | bộ | 1
Phòng kho X1/Y4(phía sau cầu thang bộ)
| Đèn ốp trần vuông 45 w | bộ | 1
| Công tắc 1 | bộ | 1
Hành lang, cầu thang bộ
| Đèn led downlight 16w | bộ | 168
| Đèn ốp trần vuông 45 w | bộ | 47
| Công tắc đơn | bộ | 3
| Công tắc đôi | bộ | 4
| Công tắc ba | bộ | 1
| Công tắc bốn | bộ | 1
| Ổ cắm đơn 3 chấu | bộ | 13
| Ổ cắm đôi 3 chấu | bộ | 3
| Ổ cắm đôi 3 chấu âm sàn | bộ | 3
| Tủ điện âm tường bao gồm thiết bị | bộ | 1
| Tủ điện tầng bao gồm thiết bị | bộ | 1
| Đèn led ốp trần cảm ứng 18w | bộ | 4
| Đèn exit | bộ | 11
| Đèn sự cố | bộ | 13
| Quạt trần + hộp số | bộ | 12 |  | Hành lang chính
| Quạt trần + hộp số | bộ | 2 |  | Trục X12
| Miệng gió hút khói 500x500 + OBD | bộ | 4
| Miệng gió louver 900x250 | bộ | 2 |  | Trục X1
| Quạt kruger 2500m3/h@200Pa | bộ | 2
| Miệng gió louver750x170 | bộ | 1 |  | Trục X12
| Miệng gió louver 900x170 | bộ | 1
| Miệng gió louver 1375x170 | bộ | 2
| Quạt kruger 800m3/h@200Pa | bộ | 1
| Quạt kruger 1000m3/h@200Pa | bộ | 1
| Quạt kruger 2500m3/h@200Pa | bộ | 2
WC công cộng trục X2/Y4
| Bồn cầu + vòi xịt+ hộp giấy vệ sinh | bộ | 4
| Lavabo âm bàn + vòi | bộ | 4
| Lavabo treo tường và chân + vòi | bộ | 1
| Chậu tiểu nam + van nhấn | bộ | 3
| Thoát sàn | bộ | 7
| Đèn led downlight 12w | bộ
| Ổ cắm đôi 3 chấu | bộ | 2
| Miệng gió WC 150x150 + OBD | bộ | 6
| Quạt kruger 900m3/h@150Pa | bộ | 1
WC công cộng trục X12/Y4
| Bồn cầu + vòi xịt+ hộp giấy vệ sinh | bộ | 12
| Lavabo treo tường và chân + vòi | bộ | 10
| Chậu tiểu nam + van nhấn | bộ | 6
| Thoát sàn | bộ | 8
| Đèn led downlight 12w | bộ
| Ổ cắm đôi 3 chấu | bộ | 2
| Miệng gió WC 200x200 + OBD | bộ | 9
| Quạt kruger 900m3/h@150Pa | bộ | 1
| Quạt kruger 1100m3/h@150Pa | bộ | 1

## CS2
Đơn vị: Trung tâm Kiểm soát bệnh tật thành phố Đà Nẵng | [5 empty] | Mẫu số C53-HD
Mã đơn vị SDNS: 1127644
BIÊN BẢN KIỂM KÊ TÀI SẢN CỐ ĐỊNH NĂM 2025
TBVP PHÒNG TCHC CƠ SỞ 2
Hôm nay, ngày 04 tháng 6 năm 2025, tại Trung tâm Kiểm soát bệnh tật TP Đà Nẵng chúng tôi gồm:
Ông. Nguyễn Đại Vĩnh |  | Giám đốc | [5 empty] | Chủ tịch hội đồng
Ông. Hồ Phú Quảng |  | Trưởng phòng TCKT | [5 empty] | Ủy viên
Ông. Trần Liên |  | Trưởng phòng TCHC | [5 empty] | Tổ trưởng, Đại diện Phòng
Thành viên tổ kiểm kê
Cùng tiến hành kiểm kê tài sản, kết quả như sau:
ĐỊA ĐIỂM XÂY DỰNG: SỐ 08 BIÊN CƯƠNG - TP QUY NHƠN -TỈNH BÌNH ĐỊNH
STT | Tên công tác / Diễn giải khối lượng | Đơn vị | Mã số | Năm đưa vào sử dụng | Theo sổ sách | Thực tế KK | Chênh lệch | Đơn giá | Thành tiền | Bộ phận quản lý | Nơi sử dụng hoặc người sử dụng | Tình trạng sử dụng | Tình trạng | Nơi tài sản mới chuyển đến | Ghi Chú
[5 empty] | Số lượng | Số lượng | Số lượng
I | Phòng làm việc, kho | [13 empty] | 15 THĐ
1 | Máy phát điện 50KW |  | DP 20/13 | 2013 | 1 | 1 | 0 | 498712183 | 498712183 | TCHC |  |  |  |  | 15 THĐ
2 | Bàn họp 1 ( cái)+ghế họp 10 cái: CT5022H1R8 |  | HIV 03/17 | 2017 | 1 | 1 | 0 | 36920000 | 36920000 | TCHC |  |  |  |  | 15 THĐ
3 | Máy phát điện AG -HA -6500C. |  | HIV 05/15 | 2015 | 1 | 1 | 0 | 24000000 | 24000000 | TCHC |  |  |  |  | 15 THĐ
4 | Điều hòa nhiệt độ (kho thuốc) MS11D1 - 09CR (ADB) |  | HIV 88/17 | 2017 | 1 | 1 | 0 | 13200000 | 13200000 | TCHC |  |  |  |  | chuyển bàn giao toà nhà
5 | Máy điều hòa Mitsubishi Electric |  | SS 02/14 | 2014 | 1 | 1 | 0 | 19980000 | 19980000 | TCHC |  |  |  |  | chuyển bàn giao toà nhà
6 | Máy điều hòa 2 mãnh Tosiba |  | SR 01/98 | 1998 | 1 | 1 | 0 | 17700000 | 17700000 | TCHC |  |  |  |  | chuyển bàn giao toà nhà
7 | Máy điều hòa MITSUBISHI ELECTRICCông xuất :2,0 HP(T12/14) |  | HIV 01/14 | 2014 | 1 | 1 | 0 | 16850000 | 16850000 | TCHC |  |  |  |  | chuyển bàn giao toà nhà
8 | Điều hoà Panasonic 18 BTU |  | DP 24-2/08 | 2008 | 1 | 1 | 0 | 11900000 | 11900000 | TCHC |  |  |  |  | chuyển bàn giao toà nhà
9 | Bàn tiếp khách 1 cái + ghế tiếp khách 8 cái |  | HIV 05/17 | 2017 | 1 | 1 | 0 | 11220000 | 11220000 | TCHC |  |  |  |  | 15 THĐ
10 | Bàn, ghế họp: Bàn hột xoài 4,0m x 2,0m x 0,75m và 20 ghế 0,9m x 0,42m x 0,4m x 0,38m bằng gỗ dỗi |  | HIV 03/11 | 2011 | 1 | 1 | 0 | 42500000 | 42500000 | TCHC |  |  |  |  | 15 THĐ
11 | Salon gỗ Đài Loan tiếp khách |  | SS 82/08 | 2008 | 1 | 1 | 0 | 12000000 | 12000000 | TCHC |  |  |  |  | 15 THĐ
II | Phòng PGĐ Bác Hoàng |  |  |  | 1 | 1 | 0 |  |  | TCHC
1 | Bàn sa lon (tiếp khách) |  | HIV 09/17 | 2017 | 1 | 1 | 0 | 16500000 | 16500000 | TCHC |  |  |  |  | 15 THĐ
2 | Máy điều hoà không khí; Hiệu Mitshubishi; Hãng SX: Thái Lan (ADB) |  | HIV 90/17 | 2017 | 1 | 1 | 0 | 23500000 | 23500000 | TCHC |  |  |  |  | Chuyển bàn giao toà nhà
III | XE Ô TÔ
1 | Phương tiện vận tải: Xe ô tô Nissan (BS 92M-000.93) |  | OTO/13/HIV | 2013 | 1 | 1 | 0 | 658664500 | 658664500 | TCHC | Lĩnh
| TỔNG CỘNG | [7 empty] | 1403646683
THEO DÕI CCDC
I | Phòng làm việc, kho | [13 empty] | 15 THĐ
1 | Tủ lạnh TOSHIBA 90 lít |  | 36/SKSS |  | 1 | 1 | 0 | 2500000 | 2500000 | TCHC |  |  | hỏng |  | 15 THĐ
2 | Ghế nệm xoay |  | 15/SR-BC | 2012 | 1 | 1 | 0 | 1450000 | 1450000 | TCHC |  |  | hỏng |  | 15 THĐ
3 | Ghế xoay 550H (T12/14) |  | 01-HIV/14 | 2014 | 1 | 1 | 0 | 700000 | 700000 | TCHC |  |  | hỏng |  | 15 THĐ
4 | Bàn làm việc 2016: HP1200SHL |  | 07-HIV/17 | 2017 | 1 | 1 | 0 | 1230000 | 1230000 | TCHC |  |  |  |  | 15 THĐ
5 | Mô tơ bơm nước |  | 24/YTDP |  | 1 | 1 | 0 | 295000 | 295000 | TCHC |  |  | hỏng |  | 15 THĐ
6 | Bình cứu hỏa |  | 25/YTDP |  | 1 | 1 | 0 | 740000 | 740000 | TCHC |  |  | hỏng |  | 15 THĐ
7 | Ghế trường kỹ 1,05m 3 mãnh |  | 34/YTDP |  | 1 | 1 | 0 | 3300000 | 3300000 | TCHC |  |  |  |  | 129 TNV
8 | Giường inox (Bảo vệ) |  | 21/SKSS |  | 1 | 1 | 0 | 2400000 | 2400000 | TCHC |  |  |  |  | 129 TNV
9 | Thùng rác nhựa 240 lít |  | 01-CDC/19 | 2019 | 1 | 1 | 0 | 1500000 | 1500000 | TCHC |  |  | hỏng |  | 15 THĐ
10 | Tủ hồ sơ nhôm kính |  | 36/CDC/19 | 2019 | 1 | 1 | 0 | 3000000 | 3000000 | TCHC |  |  |  |  | NVT
11 | Bục phát biểu |  | 19/SR-BC | 2017 | 1 | 1 | 0 | 3650000 | 3650000 | TCHC |  |  |  |  | 129 TNV
12 | Đồng hồ treo tường 2016 |  | 20-HIV/17 | 2017 | 1 | 1 | 0 | 910000 | 910000 | TCHC |  |  | hỏng |  | 129 TNV
13 | Bục gỗ Bác Hồ |  | 28/YTDP |  | 1 | 1 | 0 | 1000000 | 1000000 | TCHC |  |  |  |  | 129 TNV
14 | Máy điều hòa LG Model F-12CE-N (HTL) |  | 1/SKSS | 2011 | 1 | 1 | 0 | 6660000 | 6660000 | TCHC |  |  |  |  | chuyển bàn giao toà nhà
15 | Phông màng 2016; SX: VN (Nội thất hội trường) |  | 16-HIV/17 | 2017 | 1 | 1 | 0 | 9150000 | 9150000 | TCHC |  |  |  |  | chuyển bàn giao toà nhà
16 | Bục phát biểu 2016 |  | 17-HIV/17 | 2017 | 1 | 1 | 0 | 3600000 | 3600000 | TCHC |  |  | hỏng |  | NVT
17 | Đồng hồ treo tường 2016 |  | 21-HIV/17 | 2017 | 1 | 1 | 0 | 910000 | 910000 | TCHC |  |  | hỏng |  | NVT
18 | Ghế gỗ tựa (169 cái) |  | 61-HIV/17 | 2017 | 169 | 169 | 0 | 850000 | 143650000 | TCHC |  |  |  |  | NVT
19 | Bàn hội trường lớn |  | 3/SKSS |  | 21 | 21 | 0 | 2300000 | 48300000 | TCHC |  |  | hỏng 6 |  | 129 TNV
20 | Ghế dựa gỗ ( hội trường) |  | 18/SKSS |  | 16 | 16 | 0 | 600000 | 9600000 | TCHC |  |  |  |  | 129 TNV
21 | Thang Inox (Hành chính) |  | 31/SKSS |  | 1 | 1 | 0 | 1100000 | 1100000 | TCHC |  |  |  |  | 129 TNV
22 | Ghế đợi nhựa xanh G14; hiệu Hòa Phát; VN |  | 08-HIV/17 | 2017 | 1 | 1 | 0 | 440000 | 440000 | TCHC |  |  |  |  | 15 THĐ
23 | Ghế đợi nhựa xanh G14; hiệu Hòa Phát; VN |  | 09-HIV/17 | 2017 | 1 | 1 | 0 | 440000 | 440000 | TCHC |  |  |  |  | 15 THĐ
24 | Ghế đợi nhựa xanh G14; hiệu Hòa Phát; VN |  | 10-HIV/17 | 2017 | 1 | 1 | 0 | 440000 | 440000 | TCHC |  |  |  |  | 15 THĐ
25 | Ghế đợi nhựa xanh G14; hiệu Hòa Phát; VN |  | 11-HIV/17 | 2017 | 1 | 1 | 0 | 440000 | 440000 | TCHC |  |  |  |  | 15 THĐ
26 | Ghế đợi nhựa xanh G14; hiệu Hòa Phát; VN |  | 12-HIV/17 | 2017 | 1 | 1 | 0 | 440000 | 440000 | TCHC |  |  |  |  | 15 THĐ
27 | Ghế đợi nhựa xanh G14; hiệu Hòa Phát; VN |  | 13-HIV/17 | 2017 | 1 | 1 | 0 | 440000 | 440000 | TCHC |  |  |  |  | 15 THĐ
28 | Ghế đợi nhựa xanh G14; hiệu Hòa Phát; VN |  | 14-HIV/17 | 2017 | 1 | 1 | 0 | 440000 | 440000 | TCHC |  |  |  |  | 15 THĐ
29 | Ghế đợi nhựa xanh G14; hiệu Hòa Phát; VN |  | 15-HIV/17 | 2017 | 1 | 1 | 0 | 440000 | 440000 | TCHC |  |  |  |  | 15 THĐ
30 | Ghế gấp phòng họp GM (Xuân Hòa 083) |  | 07-HIV/15 | 2015 | 1 | 1 | 0 | 352000 | 352000 | TCHC |  |  | hỏng |  | 15 THĐ
31 | Ghế gấp phòng họp GM (Xuân Hòa 083) |  | 08-HIV/15 | 2015 | 1 | 1 | 0 | 352000 | 352000 | TCHC |  |  | hỏng |  | 15 THĐ
32 | Ghế gấp phòng họp GM (Xuân Hòa 083) |  | 09-HIV/15 | 2015 | 1 | 1 | 0 | 352000 | 352000 | TCHC |  |  |  |  | 15 THĐ
33 | Tủ lạnh Sanyo 220 lít |  | 54/YTDP |  | 1 | 1 | 0 | 4650000 | 4650000 | TCHC |  |  |  |  | 15 THĐ
34 | Máy điều hòa |  | 40/SKSS |  | 1 | 1 | 0 | 7306800 | 7306800 | TCHC |  |  |  |  | Hỏng - kho NVT
35 | Ghế gấp phòng họp GM (Xuân Hòa 083) |  | 10-HIV/15 | 2015 | 1 | 1 | 0 | 352000 | 352000 | TCHC |  |  |  |  | 15 THĐ
36 | Đồng hồ treo tường 2016 |  | 18-HIV/17 | 2017 | 1 | 1 | 0 | 910000 | 910000 | TCHC |  |  | hỏng |  | 15 THĐ
37 | Máy bơm nước |  | 7/SR-BC | 1998 | 1 | 1 | 0 | 1570000 | 1570000 | TCHC |  |  |  |  | 131 TNV
38 | Hệ thống báo động GSM - 3500 |  | 03-HIV/15 | 2015 | 1 | 1 | 0 | 3204000 | 3204000 | TCHC |  |  |  |  | chuyển bàn giao toà nhà
39 | Quạt trần (Hội trường lớn) |  | 30/SKSS |  | 8 | 8 | 0 | 430000 | 3440000 | TCHC
40 | Đồng hồ treo tường 2016 |  | 19-HIV/17 | 2017 | 1 | 1 | 0 | 910000 | 910000 | TCHC |  |  | hỏng |  | NVT
41 | Máy cưa điện |  | 23/CDC/20 | 2020 | 1 | 1 | 0 | 1500000 | 1500000 | TCHC |  |  |  |  | NVT
42 | Thùng nhựa đựng rác |  | 35/CDC/19 | 2019 | 1 | 1 | 0 | 1500000 | 1500000 | TCHC |  |  | hỏng |  | NVT
43 | Ghế xoay 2016 : G555H |  | 62-HIV/17 | 2017 | 1 | 1 | 0 | 790000 | 790000 | TCHC |  |  | hỏng |  | NVT
44 | Bàn gỗ + ghế vi tính (ghế xếp nệm xanh) |  | 31-HIV/17 | 2017 | 1 | 1 | 0 | 2150000 | 2150000 | TCHC |  |  |  |  | 15 THĐ
45 | Tủ sắt đựng dụng cụ 8 cánh TU984-2L; SX: Hòa Phát; XX: VN |  | 49-HIV/17 | 2017 | 1 | 1 | 0 | 3950000 | 3950000 | TCHC |  |  |  |  | 15 THĐ
46 | Ghế xoay SG702 |  | 31/TCHC/2022 |  | 1 | 1 | 0 | 1746500 | 1746500 | TCHC |  |  | hỏng |  | 15 THĐ
47 | Máy cắt sắt |  | 34/TCHC/2022 |  | 1 | 1 | 0 | 700000 | 700000 | TCHC |  |  |  |  | 15 THĐ
48 | Quạt đứng |  | 25/CDC/20 | 2020 | 1 | 1 | 0 | 500000 | 500000 | TCHC |  |  |  |  | 15 THĐ
49 | Tủ tài liệu 2016: TU09K3G |  | 02-HIV/17 | 2017 | 1 | 1 | 0 | 3540000 | 3540000 | TCHC |  |  |  |  | 15 THĐ
50 | Tủ tài liệu 2016: TU09K3G |  | 04-HIV/17 | 2017 | 1 | 1 | 0 | 3540000 | 3540000 | TCHC |  |  |  |  | 15 THĐ
51 | Tủ tài liệu 2016: TU09K3G |  | 05-HIV/17 | 2017 | 1 | 1 | 0 | 3540000 | 3540000 | TCHC |  |  |  |  | 15 THĐ
52 | Thang Inox |  | 2/TCHC/2023 |  |  |  | 0 | 2000000 | 2000000 | TCHC |  |  |  |  | NVT
53 | Máy crow 10065 máy khoan |  | 9/TCHC/2023 |  | 1 | 1 | 0 | 830000 | 830000 | TCHC |  |  |  |  | 15 THĐ
54 | Quạt đứng |  | 10/TCHC/2023 |  | 2 | 2 | 0 | 500000 | 1000000 | TCHC |  |  |  |  | 15 THĐ
55 | Ghế gỗ tựa cao |  | 35/YTDP |  | 50 | 50 | 0 | 190000 | 9500000 | TCHC |  |  |  |  | 15 THĐ
56 | Máy làm mát không khí bằng bay hơi Daikiosan DM105 |  | 15/CDC/2024 |  | 1 | 1 | 0 | 4990000 | 4990000 | TCHC |  |  |  |  | 15 THĐ
57 | Ghế gỗ tựa |  | 296-HIV/17 | 2017 | 1 | 1 | 0 | 850000 | 850000 | TCHC |  |  |  |  | 15 THĐ
58 | Tủ đựng file 2016: MSP : GS3.Việt Nam |  | 297-HIV/17 | 2017 | 1 | 1 | 0 | 4050000 | 4050000 | TCHC |  |  |  |  | 15 THĐ
59 | Tủ tài liệu 2016: TU09K3 |  | 50-HIV/17 | 2017 | 1 | 1 | 0 | 3950000 | 3950000 | TCHC |  |  |  |  | 15 THĐ
60 | Tủ tài liệu 2016: TU09K3G |  | 06-HIV/17 | 2017 | 1 | 1 | 0 | 3540000 | 3540000 | TCHC |  |  |  |  | 15 THĐ
61 | Ghế ngủ văn phòng |  | 01/SKSS | 0 | 1 | 1 | 0 | 595000 | 595000 | TCHC |  |  | hỏng |  | 15 THĐ
II | Phòng PGĐ Bác Hoàng |  |  |  | 1 | 1 | 0 |  |  | TCHC
1 | Tủ đựng file 2016: MSP : GS3.Việt Nam | 287-HIV/17 | 287-HIV/17 | 2017 | 1 | 1 | 0 | 4050000 | 4050000 | TCHC |  |  |  |  | 15 THĐ
2 | Ghế xoay 2016 : G555H | 288-HIV/17 | 288-HIV/17 | 2017 | 1 | 1 | 0 | 790000 | 790000 | TCHC |  |  |  |  | 15 THĐ
3 | Bàn gỗ + ghế vi tính (ghế xếp nệm xanh) | 289-HIV/17 | 289-HIV/17 | 2017 | 1 | 1 | 0 | 2150000 | 2150000 | TCHC |  |  |  |  | 15 THĐ
4 | Bàn gỗ + ghế vi tính (ghế xếp nệm xanh) | 290-HIV/17 | 290-HIV/17 | 2017 | 1 | 1 | 0 | 2150000 | 2150000 | TCHC |  |  |  |  | 15 THĐ
5 | Tủ hồ sơ 1,2m | 04-SR/16 | 04-SR/16 | 2016 | 1 | 1 | 0 | 6500000 | 6500000 | TCHC |  |  |  |  | 15 THĐ
| TỔNG CỘNG | [7 empty] | 342965300 | [6 empty] | 0
Đà Nẵng, ngày tháng năm 2026
Thành viên tổ kiểm kê |  |  |  | Trưởng phòng TCHC |  |  | Trưởng phòng TCKT |  |  |  | Chủ tịch Hội đồng
- Trần Liên………………………………….. |  | …………
- Trần Quốc Việt…………………………….
- Lê Thị Bích Trâm…………………………… |  | …………
- Nguyễn Thị Hà Vy…………………………… |  | ………… |  | Trần Liên |  |  | Hồ Phú Quảng |  |  |  | Nguyễn Đại Vĩnh
TÀI SẢN THANH LÝ THEO QUYẾT ĐỊNH 443/QĐ-TTKSBT NGÀY 13/12/2023
STT | Tên công tác / Diễn giải khối lượng | Đơn vị | Mã số | Năm đưa vào sử dụng | Theo sổ sách | Thực tế KK | Chênh lệch | Bộ phận quản lý | Nơi sử dụng hoặc người sử dụng | Tình trạng sử dụng | Nơi tài sản mới chuyển đến | Tình trạng | Ghi Chú
[5 empty] | Số lượng | Số lượng | Số lượng
II | P. bảo vệ (T1.15)
3 | Bàn làm việc 1,2m x 0,6m màu ghi | cái |  | 2006 | 1 | 1 | 0 | TCHC | Bảo vệ | đang sd | 315 PCT |  | Chuyển từ KLN sang | Thanh lý
4 | Ghế dựa gỗ | cái |  |  | 7 | 7 | 0 | TCHC | Bảo vệ | đang sd | 315 PCT 06 PCT |  | 06 cái TCHC 315 PCT 01 cái TCHC 06 PCT | Thanh lý
I | P. Kho lưu trữ 1 (T4.1)
2 | Ghế dựa gỗ | cái |  |  | 4 | 4 | 0 | TCHC | Kho Lưu trữ 1 | ko sd | 315 PCT |  | Hội trường 315 PCT | Thanh lý
3 | Quạt treo tường Asia | cái |  |  | 2 | 2 | 0 | TCHC | Kho Lưu trữ 1 | Hỏng | 315 PCT |  | A Liên TCHC 315 | Thanh lý
4 | Điện thoại bàn Panasonic tg 6451 |  |  |  | 1 | 1 | 0 | TCHC | Kho Lưu trữ 1 | Hỏng | 315 PCT |  | TCHC 315 PCT | Thanh lý
II | P. Giao ban TCHC (T4.10)
5 | Ghế dựa gỗ | Cái |  |  | 1 | 1 | 0 | TCHC | P. Giao ban TCHC | đang sd | 315 PCT |  | Hội trường 315 PCT
6 | Bàn vi tính | cái | DC-B046/1 | 2008 | 1 | 1 | 0 | TCHC | P. Giao ban TCHC | Hỏng | 315 PCT |  | TCHC 315 Tuyến
III | P. Tổ chức hành chính (T4.11)
10 | Quạt đứng Mitsubishi |  | DC-079/4 | 2017 | 1 | 1 | 0 | TCHC | P làm việc | Hỏng | 315 PCT |  | TCHC 315 Mận
11 | Tủ 3 ngăn di động |  | DC-B075 | 2011 | 1 | 1 | 0 | TCHC | P làm việc | đang sd | 315 PCT |  | TCHC 315 Tuyến, Trang)
17 | Kệ sách gỗ |  |  | 2008 | 0 | 1 | +1 | TCHC | P làm việc | đang sd | 120 NCT |  | BS Lâm 120 NCT
18 | Kệ đựng hồ sơ |  |  |  | 0 | 1 | +1 | TCHC | Hoàng Thư | đang sd | 06 PCT |  | PKĐK 06 PCT
19 | Kệ đựng tài liệu gỗ kính |  |  | 2008 | 1 | 1 | 0 | TCHC | Vĩnh | đang sd | 315 PCT |  | P. giám đốc 315
10 | Ghế dựa gỗ |  |  |  | 4 | 4 | 0 | TCHC | P làm việc | đang sd | 315 PCT
IV | P. Đội xe (T4.12)
8 | Quạt đứng Natifan |  |  |  | 2 | 2 | 0 | TCHC | Đội xe | đang sd
VIII | P. Phó Giám đốc ( Bs Chung)
6 | Ghế xoay da trung |  | DC-B125 | 2016 | 1 | 1 | 0 | TCHC | Bs Chung | Hỏng | 311/42 TC |  | Bs Chung 311/42 TC chuyển về
IX | P. Anh Liên
12 | Quạt đứng Jiplai |  |  | 2007 | 1 | 1 | 0 | TCHC | Anh Liên | đang sd | 315 PCT |  | TCHC 315 Tuyến
X | P. Văn Thư
7 | Tủ đựng tài liệu có kính 3 cánh |  | DC-B038 | 2008 | 1 | 1 | 0 | TCHC | P. Văn Thư | đang sd | 315 PCT |  | TCHC 315 Mận
I | P. Phó Giám đốc ( Bs Lâm)
5 | Tủ lạnh Deawoo |  | TB37/GĐ | 2004 | 1 | 1 | 0 | TCHC | Bs Lâm | đang sd | 120 NCT |  | Bs Lâm 120 NCT
V | P. Mô hình T7 + Căn tin
3 | Ghế dựa gỗ |  |  |  | 45 | 45 | 0 | TCHC | P. Mô hình T7 | Không sd | 315 PCT |  | Hội trường 315 chuyển về
IX | Sảnh T7
1 | Ghế dựa gỗ |  |  |  | 4 | 4 | 0 | TCHC | Sảnh T7 | đang sd | 315 PCT |  | HT lớn 315 PCT
2 | Bàn trắng |  |  |  | 3 | 3 | 0 | TCHC | Sảnh T7 | đang sd | 315 PCT |  | HT lớn 315 PCT
3 | Kệ để loa |  |  |  | 0 | 2 | +2 | TCHC | Sảnh T7 | đang sd | 06 PCT |  | PKĐK chuyển về
X | TẦNG HẦM
3 | Ghế dựa gỗ |  |  |  | 8 | 8 |  | TCHC | Tầng hầm 118 | HỎNG | 315 PCT |  | Hội trường 315 chuyển về
3 | Bàn làm việc Meka nâu |  |  | 1997 | 1 | 1 | 0 | TCHC | Tầng hầm 118 | HỎNG | 315 PCT |  | TCHC chuyển về
4 | Ghế nệm chân quỳ |  |  |  | 3 | 3 | 0 | TCHC | Tầng hầm 118 | HỎNG | 315 PCT |  | TCHC chuyển về
23 | Quạt treo tường Asia |  |  |  | 2 | 2 | 0 | TCHC | Tầng hầm 118 | HỎNG | 315 PCT
24 | Quạt đứng Natifan |  |  |  | 1 | 1 | 0 | TCHC | Tầng hầm 118 | HỎNG | 315 PCT |  | Vĩnh
25 | Quạt đứng Natifan |  |  |  | 2 | 1 | -1 | TCHC | Tầng hầm 118 | HỎNG | 120 NCT |  | Chuyển Lý sử dụng 1 cái, 1 cái của Bảo vệ - Hỏng
26 | Quạt đứng Natifan |  |  |  | 2 | 2 | 0 | TCHC | 06 PCT 1 cái, Tầng hầm 118 | HỎNG | 06 PCT |  | Tài sản TCHC - 06 PCT
28 | Bàn làm việc có hộc |  |  | 2016 | 1 | 1 |  | TCHC | Hành tầng 4 | HỎNG | TCHC 315 |  | Trang - KDYTQT
29 | Bục đặt tượng bác hồ |  |  | 2005 | 1 | 1 |  | TCHC | Tầng hầm 118 | HỎNG | TCHC 315 | trong sổ 2005 | Hội trường nhỏ 315
30 | Bàn gỗ |  |  |  | 4 | 4 | 0 | TCHC | Tầng hầm 118 | HỎNG |  |  | Hội trường 315
XI | CƠ SỞ 315 PHAN CHÂU TRINH
1 | Tủ đựng chìa khoá |  |  |  | 1 | 1 | 0 | TCHC | Bảo vệ | đang sd
2 | Tủ lạnh National |  |  |  | 1 | 1 | 0 | TCHC | Bảo vệ | đang sd
3 | Quạt đứng Senko |  |  |  | 1 | 1 | 0 | TCHC | Bảo vệ | đang sd
7 | Tủ hồ sơ 2mx2m |  |  | 2010 | 1 | 1 | 0 | TCHC | Bs Hoá | HỎNG
8 | Bàn trắng |  |  |  | 9 | 9 | 0 | TCHC | Hội trường 315 | HỎNG
9 | Bàn gỗ |  |  |  | 3 | 3 | 0 | TCHC | Hội trường 315 | HỎNG
10 | Bàn chữ nhật 1,2mx2,5m |  |  | 2003 | 1 | 1 | 0 | TCHC | Thư viện 315 | HỎNG
11 | Tủ hồ sơ 3 cánh có gương |  |  | 2008 | 1 | 1 | 0 | TCHC | Thư viện 315 | HỎNG
12 | Bình chữa cháy |  |  |  | 16 | 16 | 0 | TCHC | Hành lang | HỎNG
30 | Ghế dựa gỗ |  |  |  | 2 | 2 |  | TCHC | Bảo vệ | HỎNG | YTDP
TÀI SẢN GẮN LIỀN BÀN GIAO NHÀ ĐÂT 315 PHAN CHÂU TRINH CHO CÔNG AN
STT | Tên công tác / Diễn giải khối lượng | Đơn vị | Mã số | Năm đưa vào sử dụng | Theo sổ sách | Thực tế KK | Chênh lệch | Bộ phận quản lý | Nơi sử dụng hoặc người sử dụng | Tình trạng sử dụng | Nơi tài sản mới chuyển đến | Tình trạng | Ghi Chú
[5 empty] | Số lượng | Số lượng | Số lượng
XI | CƠ SỞ 315 PHAN CHÂU TRINH
1 | Quạt trần |  |  |  | 3 | 3 | 0 | TCHC | Hội trường nhỏ 315 | Không sd
2 | Điều hoà LG |  |  |  | 1 | 1 | 0 | TCHC | TCHC | Không sd
3 | Điều hoà DAIKIN |  |  |  | 1 | 1 | 0 | TCHC | Anh Liên | Không sd
4 | Điều hoà LG |  |  |  | 1 | 1 | 0 | TCHC | Giám đốc | Không sd
5 | Điều hoà DAIKIN |  |  | 2012 | 2 | 2 | 0 | TCHC | Hội trường nhỏ | Không sd
6 | Quạt trần |  |  |  | 3 | 3 | 0 | TCHC | Hội trường nhỏ | Không sd |  | bổ sung KK 2021
7 | Điều hoà LG |  |  |  | 1 | 1 | 0 | TCHC | PGĐ Hoá | Không sd
8 | Điều hoà LG |  |  |  | 6 | 6 | 0 | TCHC | Hội trường lớn | Không sd
9 | Điều hoà LG |  |  |  | 1 | 1 | 0 | TCHC | Thư viện | Không sd
10 | Máy phát điện VISA |  |  |  | 1 | 1 | 0 | TCHC | Hành lang | Không sd
11 | Máy bơm nước |  |  |  | 2 | 2 | 0 | TCHC | Sân nhà xe | Không sd |  | bổ sung KK 2021
12 | Mái hiên di động |  |  |  | 1 | 1 | 0 | TCHC | Nhà xe | Không sd |  | bổ sung KK 2021

## Nha dat
Đơn vị: Trung tâm Kiểm soát bệnh tật thành phố Đà Nẵng | [5 empty] | Mẫu số C53-HD
Mã đơn vị SDNS: 1127644
BIÊN BẢN KIỂM KÊ TÀI SẢN CỐ ĐỊNH NĂM 2025
TBVP PHÒNG TCHC
Hôm nay, ngày tháng 01 năm 2026, tại Trung tâm Kiểm soát bệnh tật TP Đà Nẵng chúng tôi gồm:
Ông. Nguyễn Đại Vĩnh |  | Giám đốc |  |  |  |  | Chủ tịch hội đồng
Ông. Hồ Phú Quảng |  | Trưởng phòng TCKT |  |  |  |  | Ủy viên
Ông. Trần Liên |  | Trưởng phòng TCHC |  |  |  |  | Tổ trưởng, Đại diện Phòng
Thành viên tổ kiểm kê
Cùng tiến hành kiểm kê tài sản, kết quả như sau:
ĐỊA ĐIỂM XÂY DỰNG: SỐ 08 BIÊN CƯƠNG - TP QUY NHƠN -TỈNH BÌNH ĐỊNH
STT | Tên công tác / Diễn giải khối lượng | Đơn vị | Mã số | Năm đưa vào sử dụng | Theo sổ sách | Thực tế KK | Chênh lệch | Đơn giá | Thành tiền | Bộ phận quản lý | Nơi sử dụng hoặc người sử dụng | Tình trạng sử dụng | Tình trạng | Nơi tài sản mới chuyển đến | Ghi Chú
[5 empty] | Số lượng | Số lượng | Số lượng
I | Cơ sở 1
1 | 118 Lê Đình Lý |  |  |  | 1 | 1 | 0
1 | Khối nhà làm việc của Trung tâm Kiểm dịch y tế quốc tế thành phố Đà Nẵng (cũ) -120 Nguyễn Chí Thanh |  |  | 2003 | 1 | 0 | -1 | 719245914 | 719245914 | [5 empty] | Chuẩn bị bàn giao TT Quản lý nhà
2 | Chi phí xây dựng công trình và cung cấp lắp đặt hệ thống PCCC, hệ thống cấp thoát nước, hệ thống điều hoà không khí, tủ ATS, máy cắt điện ACB, bộ lưu điện UPS: 118 Lê Đình Lý |  |  | 2025 | 1 | 1 |  | 171608986468 | 171608986468
3 | Chi phí xây dựng và cung cấp lắp đặt hệ thống xử lý nước thải, công trình phụ trợ, hạ tầng kỹ thuật ngoài nhà |  |  | 2025 | 1 | 1 |  | 17780756000 | 17780756000
4 | Cung cấp và lắp đặt thang máy |  |  | 2025 | 1 | 1 |  | 6694873000 | 6694873000
5 | Cung cấp và lắp đặt máy phát điện |  |  | 2025 | 1 | 1 |  | 6045127000 | 6045127000
6 | Cung cấp và lắp đặt hệ thống CNTT, hệ thống AV và màn hình LED, hệ thống âm thanh hội trường |  |  | 2025 | 1 | 1 |  | 9334792000 | 9334792000
II | Cơ sở 2
1 | Đất 129 Trưng Nữ Vương (Dự phòng cũ) |  | DAT/1997/DP | 1997 | 1 | 1 | 0 | 54000000000 | 54000000000 |  |  |  | đang sd
2 | Đất 131 Trưng Nữ Vương (Sốt rét cũ) |  | DAT/1997/SR | 1997 | 1 | 1 | 0 | 29418000000 | 29418000000 |  |  |  | không sd
3 | Đất 135 Trưng Nữ Vương (SKSS cũ) |  | DAT/1997/SKSS | 1997 | 1 | 1 | 0 | 21860000000 | 21860000000 |  |  |  | không sd
4 | Đất Nguyễn Văn Trỗi (HIV cũ) |  | DAT/1997/HIV | 1997 | 1 | 0 | -1 | 15750000000 | 15750000000 |  |  |  | không sd |  | Chuẩn bị bàn giao TT Quản lý nhà
5 | Đất 133 Trưng Nữ Vương (Truyền thông cũ) |  | DAT/1997/TT | 1997 | 1 | 1 | 0 | 10490000000 | 10490000000 |  |  |  | không sd
6 | Kho hóa chất Điện Nam Điện Bàn |  | DAT/KHCĐB | 1997 | 1 | 1 | 0 | 4567500000 | 4567500000 |  |  |  | không sd
7 | Khu Hạ tầng kỹ thuật 129 Trưng Nữ Vương (Dự phòng cũ) |  | NHA01/02/DP | 2002 | 1 | 1 | 0 | 233120000 | 233120000 |  |  |  | đang sd
8 | Khu lô bô xét nghiệm (ADB) 129 Trưng Nữ Vương (Dự phòng cũ) |  | NHA03/10/DP | 2010 | 1 | 1 | 0 | 642278000 | 642278000 |  |  |  | đang sd
9 | Nhà làm việc 129 Trưng Nữ Vương (Dự phòng cũ) |  | NHA02/02/DP | 2002 | 1 | 1 | 0 | 2307852000 | 2307852000 |  |  |  | đang sd
10 | Nhà làm việc Nguyễn Văn Trỗi (HIV cũ) |  | NHA/18/HIV | 2018 | 1 | 1 | 0 | 20915444500 | 20915444500 |  |  |  | không sd
11 | Nhà làm việc 133 Trưng Nữ Vương (Truyền thông cũ) |  | NHA/TT |  | 1 | 1 | 0 | 432338655 | 432338655 |  |  |  | không sd
12 | Nhà làm việc 131 Trưng Nữ Vương (Sốt rét cũ) (1) |  | NHA 02/97/SR | 1997 | 1 | 1 | 0 | 1179715000 | 1179715000 |  |  |  | không sd
13 | Nhà làm việc 131 Trưng Nữ Vương (Sốt rét cũ) (2) |  | NHA 03/97/SR | 1997 | 1 | 1 | 0 | 426355345 | 426355345 |  |  |  | không sd
14 | Nhà làm việc TTCSKSSS (cũ) |  | NHA/01/SKSS |  | 1 | 1 | 0 | 2264585000 | 2264585000 |  |  |  | không sd
15 | Đất hoạt động sự nghiệp y tế (09 Nguyễn Chí Thanh) |  |  | 1999 | 1 | 1 |  | 2217600000 | 2217600000
16 | Nhà chính: Nhà 2 tầng |  |  | 2001 | 1 | 1 |  | 432645965 | 432645965
17 | Nhà LaBo: Nhà tầng 1 |  |  | 2001 | 1 | 1 |  | 2066833035 | 2066833035
18 | Nhà chăn nuôi - Gara |  |  | 2001 | 1 | 1 |  | 152238000 | 152238000
19 | Nhà để xe |  |  | 2001 | 1 | 1 |  | 16534000 | 16534000
20 | Tường rào cổng ngõ |  |  | 2001 | 1 | 1 |  | 44132000 | 44132000
21 | Sân vườn, mương thoát nước, bể tự hoại, bể nước thải |  |  | 2001 | 1 | 1 |  | 61394000 | 61394000
| Kho chứa hoá chất Điện Nam Điện Bàn |  |  | 1992 | 1 | 1 |  | 66011874 | 66011874
| TỔNG CỘNG | [7 empty] | 381662345882
Đà Nẵng, ngày 04 tháng 6 năm 2025
Thành viên tổ kiểm kê |  |  |  | Trưởng phòng TCHC |  |  | Trưởng phòng TCKT |  |  |  | Chủ tịch Hội đồng
- Trần Liên………………………………….. |  | …………
- Lưu Thị Mận………………………………
- Trần Quốc Việt……………………………. |  | …………
- Đặng Thị Tuyến…………………………… |  | ………… |  | Trần Liên | [6 empty] | Nguyễn Đại Vĩnh
- Lê Thị Bích Trâm……………… …...

## T1
Đơn vị: Trung tâm Kiểm soát bệnh tật thành phố Đà Nẵng | [5 empty] | Mẫu số C53-HD
Mã đơn vị SDNS: 1127644
BIÊN BẢN KIỂM KÊ TÀI SẢN CỐ ĐỊNH NĂM 2024
TBVP PHÒNG TCHC TẦNG 4
Hôm nay, ngày 04 tháng 6 năm 2025, tại Trung tâm Kiểm soát bệnh tật TP Đà Nẵng chúng tôi gồm:
Ông. Nguyễn Đại Vĩnh |  | Giám đốc |  |  |  | Chủ tịch hội đồng
Ông. Nguyễn Thanh Huỳnh |  | Trưởng phòng TCKT |  |  |  | Ủy viên
Ông. Trần Liên |  | Trưởng phòng TCHC |  |  |  | Tổ trưởng, Đại diện Phòng
Thành viên tổ kiểm kê
Cùng tiến hành kiểm kê tài sản, kết quả như sau:
ĐỊA ĐIỂM XÂY DỰNG: SỐ 08 BIÊN CƯƠNG - TP QUY NHƠN -TỈNH BÌNH ĐỊNH
STT | Tên công tác / Diễn giải khối lượng | Đơn vị | Mã số | Năm đưa vào sử dụng | Theo sổ sách | Thực tế KK | Chênh lệch | Đơn giá | Thành tiền | Bộ phận quản lý | Nơi sử dụng hoặc người sử dụng | Tình trạng sử dụng | Nơi tài sản mới chuyển đến | Ghi Chú | Ghi chú
[5 empty] | Số lượng | Số lượng | Số lượng
I | P. Căn tin (T1.3) +khu chế biến+ P. kỹ thuật điện
1 | Bàn ăn -Kích thước: (1.200 x 800 x 750)mm. -Toàn bộ bằng inox 304. | Cái | BA 02-11 | 2022 | 10 | 10 | 0 | 13800000 | 138000000 | TCHC | Căn tin T1 | đang sd
II | P. bảo vệ (T1.15)
1 | Bàn ghế tiếp khách - SL07 -Kích thước: +Ghế đơn (725x755x820)mm. +Ghế băng: (1.930x755x820)mm. +Bàn: (1.200x600x450)mm. -Sofa gỗ công nghiệp. |  | SL 07 | 2022 | 1 | 1 | 0 | 18000000 | 18000000 | TCHC | Sảnh chính T1 | đang sd |  |  | Phòng GĐ cũ chuyển xuống
2 | Điều hoà Daikin |  |  | 2018 | 1 | 1 | 0 | 16183700 | 16183700 | TCHC | Bảo vệ (cổng RHM) | đang sd | XN Hoá lý - 315 PCT |  |  |  | 1 | 0 | Khoa XN | Hoá lý | Không SD | Hoá Lý 315 PCT, chuyển bảo vệ 118 LĐL (Cổng R-H-M)
| TỔNG CỘNG | [7 empty] | 172183700
THEO DÕI CCDC
I | P. Căn tin (T1.3) +khu chế biến+ P. kỹ thuật điện
2 | Ghế ngồi ăn (04 ghế/01 bàn) -Kích thước: (440x515x850)mm. -Khung inox 304, đệm tựa bọc PVC. | Cái | GN 01-39 | 2022 | 39 | 39 | 0 | 1650000 | 64350000 | TCHC | Căn tin T1 | đang sd Hỏng 5 cái
II | P. bảo vệ (T1.15)
1 | Bàn ăn -Kích thước: (1.200 x 800 x 750)mm. -Toàn bộ bằng inox 304. | Cái | BA 01 | 2022 | 1 | 0 | -1 |  |  | TCHC | Bảo vệ | đang sd |  |  | Chuyển P. Mô hình Tầng 7
2 | Bàn làm việc màu ghi có hộc |  |  | 2016 | 0 | 1 | +1 | 600000 | 600000 | [5 empty] | P. Đội xe Tầng 4 chuyển xuống
3 | Tủ đựng dụng cụ -Kích thước: (1.000x450x1.830)mm. - Khung sắt sơn tĩnh điện khoang trên có 03 khoang, có 02 đợt di động. Khung cánh kính mở | cái | TDC 50 | 2022 | 1 | 1 | 0 | 3280000 | 3280000 | TCHC | Bảo vệ | đang sd
4 | Quạt đứng Kynafan | cái |  |  | 1 | 1 | 0 |  |  | TCHC | Bảo vệ | đang sd | PKĐK 06
5 | Quạt đứng ASIA |  |  |  | 1 | 0 | -1 |  |  | TCHC | Bảo vệ | đang sd | 103 HV |  | Chuyển Phòng Đội xe T1
III | Phòng đội xe (Phòng nhận mẫu nước thực phẩm Khoa XN cũ)
1 | Bàn làm việc |  | DC-B039 | 2006 | 0 | 1 | +1 | 1300000 | 1300000 | [5 empty] | Phòng đội xe Tầng 4 chuyển xuống
2 | Bàn làm việc màu ghi có hộc |  |  | 2016 | 0 | 1 | +1 | 600000 | 600000 | [5 empty] | Phòng đội xe Tầng 4 chuyển xuống
3 | Ghế làm việc -Kích thước: (550x530x865/990)mm. - Khung nhựa, đệm tựa bọc vải tay nhựa. |  | GLV 188, 189 | 2022 | 0 | 2 | +2 | 660000 | 1320000 | [5 empty] | Phòng TCHC Tầng 4 chuyển xuống (Phòng TCHC2)
4 | Quạt đứng ASIA |  |  |  | 0 | 1 | +1 | 650000 | 650000 | [5 empty] | Phòng Bảo vệ T1 chuyển sang
5 | Tủ hồ sơ 3 buồng có kính |  |  |  | 0 | 1 | +1 | [7 empty] | Phòng Nhận mẫu mước thực phẩm khoa XN chuyển sang
6 | Phích nước điện |  |  |  | 0 | 1 | +1 | 720000 | 720000 |  |  | hỏng | CS2 |  | Cơ sở 2 chuyển ra
| TỔNG CỘNG | [7 empty] | 72820000 | [9 empty] | #REF!
Đà Nẵng, ngày 04 tháng 6 năm 2025
Thành viên tổ kiểm kê |  |  |  | Trưởng phòng TCHC |  |  | Trưởng phòng TCKT | [5 empty] | Chủ tịch Hội đồng
- Trần Liên………………………………….. |  | …………
- Lưu Thị Mận………………………………
- Trần Quốc Việt……………………………. |  | …………
- Đặng Thị Tuyến…………………………… |  | ………… |  | Trần Liên | [8 empty] | Nguyễn Đại Vĩnh
- Lê Thị Bích Trâm……………………………
TÀI SẢN THANH LÝ THEO QUYẾT ĐỊNH 443/QĐ-TTKSBT NGÀY 13/12/2023
STT | Tên công tác / Diễn giải khối lượng | Đơn vị | Mã số | Năm đưa vào sử dụng | Theo sổ sách | Thực tế KK | Chênh lệch |  |  | Bộ phận quản lý | Nơi sử dụng hoặc người sử dụng | Tình trạng sử dụng | Nơi tài sản mới chuyển đến | Tình trạng | Ghi Chú
[5 empty] | Số lượng | Số lượng | Số lượng
II | P. bảo vệ (T1.15)
3 | Bàn làm việc 1,2m x 0,6m màu ghi | cái |  | 2006 | 1 | 1 | 0 |  |  | TCHC | Bảo vệ | đang sd | 315 PCT |  | Chuyển từ KLN sang | Thanh lý
4 | Ghế dựa gỗ | cái |  |  | 7 | 7 | 0 |  |  | TCHC | Bảo vệ | đang sd | 315 PCT 06 PCT |  | 06 cái TCHC 315 PCT 01 cái TCHC 06 PCT | Thanh lý
I | P. Kho lưu trữ 1 (T4.1)
2 | Ghế dựa gỗ | cái |  |  | 4 | 4 | 0 |  |  | TCHC | Kho Lưu trữ 1 | ko sd | 315 PCT |  | Hội trường 315 PCT | Thanh lý
3 | Quạt treo tường Asia | cái |  |  | 2 | 2 | 0 |  |  | TCHC | Kho Lưu trữ 1 | Hỏng | 315 PCT |  | A Liên TCHC 315 | Thanh lý
4 | Điện thoại bàn Panasonic tg 6451 |  |  |  | 1 | 1 | 0 |  |  | TCHC | Kho Lưu trữ 1 | Hỏng | 315 PCT |  | TCHC 315 PCT | Thanh lý
II | P. Giao ban TCHC (T4.10)
5 | Ghế dựa gỗ | Cái |  |  | 1 | 1 | 0 |  |  | TCHC | P. Giao ban TCHC | đang sd | 315 PCT |  | Hội trường 315 PCT
6 | Bàn vi tính | cái | DC-B046/1 | 2008 | 1 | 1 | 0 |  |  | TCHC | P. Giao ban TCHC | Hỏng | 315 PCT |  | TCHC 315 Tuyến
III | P. Tổ chức hành chính (T4.11)
10 | Quạt đứng Mitsubishi |  | DC-079/4 | 2017 | 1 | 1 | 0 |  |  | TCHC | P làm việc | Hỏng | 315 PCT |  | TCHC 315 Mận
11 | Tủ 3 ngăn di động |  | DC-B075 | 2011 | 1 | 1 | 0 |  |  | TCHC | P làm việc | đang sd | 315 PCT |  | TCHC 315 Tuyến, Trang)
17 | Kệ sách gỗ |  |  | 2008 | 0 | 1 | +1 |  |  | TCHC | P làm việc | đang sd | 120 NCT |  | BS Lâm 120 NCT
18 | Kệ đựng hồ sơ |  |  |  | 0 | 1 | +1 |  |  | TCHC | Hoàng Thư | đang sd | 06 PCT |  | PKĐK 06 PCT
19 | Kệ đựng tài liệu gỗ kính |  |  | 2008 | 1 | 1 | 0 |  |  | TCHC | Vĩnh | đang sd | 315 PCT |  | P. giám đốc 315
10 | Ghế dựa gỗ |  |  |  | 4 | 4 | 0 |  |  | TCHC | P làm việc | đang sd | 315 PCT
IV | P. Đội xe (T4.12)
8 | Quạt đứng Natifan |  |  |  | 2 | 2 | 0 |  |  | TCHC | Đội xe | đang sd
VIII | P. Phó Giám đốc ( Bs Chung)
6 | Ghế xoay da trung |  | DC-B125 | 2016 | 1 | 1 | 0 |  |  | TCHC | Bs Chung | Hỏng | 311/42 TC |  | Bs Chung 311/42 TC chuyển về
IX | P. Anh Liên
12 | Quạt đứng Jiplai |  |  | 2007 | 1 | 1 | 0 |  |  | TCHC | Anh Liên | đang sd | 315 PCT |  | TCHC 315 Tuyến
X | P. Văn Thư
7 | Tủ đựng tài liệu có kính 3 cánh |  | DC-B038 | 2008 | 1 | 1 | 0 |  |  | TCHC | P. Văn Thư | đang sd | 315 PCT |  | TCHC 315 Mận
I | P. Phó Giám đốc ( Bs Lâm)
5 | Tủ lạnh Deawoo |  | TB37/GĐ | 2004 | 1 | 1 | 0 |  |  | TCHC | Bs Lâm | đang sd | 120 NCT |  | Bs Lâm 120 NCT
V | P. Mô hình T7 + Căn tin
3 | Ghế dựa gỗ |  |  |  | 45 | 45 | 0 |  |  | TCHC | P. Mô hình T7 | Không sd | 315 PCT |  | Hội trường 315 chuyển về
IX | Sảnh T7
1 | Ghế dựa gỗ |  |  |  | 4 | 4 | 0 |  |  | TCHC | Sảnh T7 | đang sd | 315 PCT |  | HT lớn 315 PCT
2 | Bàn trắng |  |  |  | 3 | 3 | 0 |  |  | TCHC | Sảnh T7 | đang sd | 315 PCT |  | HT lớn 315 PCT
3 | Kệ để loa |  |  |  | 0 | 2 | +2 |  |  | TCHC | Sảnh T7 | đang sd | 06 PCT |  | PKĐK chuyển về
X | TẦNG HẦM
3 | Ghế dựa gỗ |  |  |  | 8 | 8 |  |  |  | TCHC | Tầng hầm 118 | HỎNG | 315 PCT |  | Hội trường 315 chuyển về
3 | Bàn làm việc Meka nâu |  |  | 1997 | 1 | 1 | 0 |  |  | TCHC | Tầng hầm 118 | HỎNG | 315 PCT |  | TCHC chuyển về
4 | Ghế nệm chân quỳ |  |  |  | 3 | 3 | 0 |  |  | TCHC | Tầng hầm 118 | HỎNG | 315 PCT |  | TCHC chuyển về
23 | Quạt treo tường Asia |  |  |  | 2 | 2 | 0 |  |  | TCHC | Tầng hầm 118 | HỎNG | 315 PCT
24 | Quạt đứng Natifan |  |  |  | 1 | 1 | 0 |  |  | TCHC | Tầng hầm 118 | HỎNG | 315 PCT |  | Vĩnh
25 | Quạt đứng Natifan |  |  |  | 2 | 1 | -1 |  |  | TCHC | Tầng hầm 118 | HỎNG | 120 NCT |  | Chuyển Lý sử dụng 1 cái, 1 cái của Bảo vệ - Hỏng
26 | Quạt đứng Natifan |  |  |  | 2 | 2 | 0 |  |  | TCHC | 06 PCT 1 cái, Tầng hầm 118 | HỎNG | 06 PCT |  | Tài sản TCHC - 06 PCT
28 | Bàn làm việc có hộc |  |  | 2016 | 1 | 1 |  |  |  | TCHC | Hành tầng 4 | HỎNG | TCHC 315 |  | Trang - KDYTQT
29 | Bục đặt tượng bác hồ |  |  | 2005 | 1 | 1 |  |  |  | TCHC | Tầng hầm 118 | HỎNG | TCHC 315 | trong sổ 2005 | Hội trường nhỏ 315
30 | Bàn gỗ |  |  |  | 4 | 4 | 0 |  |  | TCHC | Tầng hầm 118 | HỎNG |  |  | Hội trường 315
XI | CƠ SỞ 315 PHAN CHÂU TRINH
1 | Tủ đựng chìa khoá |  |  |  | 1 | 1 | 0 |  |  | TCHC | Bảo vệ | đang sd
2 | Tủ lạnh National |  |  |  | 1 | 1 | 0 |  |  | TCHC | Bảo vệ | đang sd
3 | Quạt đứng Senko |  |  |  | 1 | 1 | 0 |  |  | TCHC | Bảo vệ | đang sd
7 | Tủ hồ sơ 2mx2m |  |  | 2010 | 1 | 1 | 0 |  |  | TCHC | Bs Hoá | HỎNG
8 | Bàn trắng |  |  |  | 9 | 9 | 0 |  |  | TCHC | Hội trường 315 | HỎNG
9 | Bàn gỗ |  |  |  | 3 | 3 | 0 |  |  | TCHC | Hội trường 315 | HỎNG
10 | Bàn chữ nhật 1,2mx2,5m |  |  | 2003 | 1 | 1 | 0 |  |  | TCHC | Thư viện 315 | HỎNG
11 | Tủ hồ sơ 3 cánh có gương |  |  | 2008 | 1 | 1 | 0 |  |  | TCHC | Thư viện 315 | HỎNG
12 | Bình chữa cháy |  |  |  | 16 | 16 | 0 |  |  | TCHC | Hành lang | HỎNG
30 | Ghế dựa gỗ |  |  |  | 2 | 2 |  |  |  | TCHC | Bảo vệ | HỎNG | YTDP
TÀI SẢN GẮN LIỀN BÀN GIAO NHÀ ĐÂT 315 PHAN CHÂU TRINH CHO CÔNG AN
STT | Tên công tác / Diễn giải khối lượng | Đơn vị | Mã số | Năm đưa vào sử dụng | Theo sổ sách | Thực tế KK | Chênh lệch |  |  | Bộ phận quản lý | Nơi sử dụng hoặc người sử dụng | Tình trạng sử dụng | Nơi tài sản mới chuyển đến | Tình trạng | Ghi Chú
[5 empty] | Số lượng | Số lượng | Số lượng
XI | CƠ SỞ 315 PHAN CHÂU TRINH
1 | Quạt trần |  |  |  | 3 | 3 | 0 |  |  | TCHC | Hội trường nhỏ 315 | Không sd
2 | Điều hoà LG |  |  |  | 1 | 1 | 0 |  |  | TCHC | TCHC | Không sd
3 | Điều hoà DAIKIN |  |  |  | 1 | 1 | 0 |  |  | TCHC | Anh Liên | Không sd
4 | Điều hoà LG |  |  |  | 1 | 1 | 0 |  |  | TCHC | Giám đốc | Không sd
5 | Điều hoà DAIKIN |  |  | 2012 | 2 | 2 | 0 |  |  | TCHC | Hội trường nhỏ | Không sd
6 | Quạt trần |  |  |  | 3 | 3 | 0 |  |  | TCHC | Hội trường nhỏ | Không sd |  | bổ sung KK 2021
7 | Điều hoà LG |  |  |  | 1 | 1 | 0 |  |  | TCHC | PGĐ Hoá | Không sd
8 | Điều hoà LG |  |  |  | 6 | 6 | 0 |  |  | TCHC | Hội trường lớn | Không sd
9 | Điều hoà LG |  |  |  | 1 | 1 | 0 |  |  | TCHC | Thư viện | Không sd
10 | Máy phát điện VISA |  |  |  | 1 | 1 | 0 |  |  | TCHC | Hành lang | Không sd
11 | Máy bơm nước |  |  |  | 2 | 2 | 0 |  |  | TCHC | Sân nhà xe | Không sd |  | bổ sung KK 2021
12 | Mái hiên di động |  |  |  | 1 | 1 | 0 |  |  | TCHC | Nhà xe | Không sd |  | bổ sung KK 2021

## tang 3 (hidden)
BẢNG KHỐI LƯỢNG CHI TIẾT TẦNG 3
(Đính kèm biên bản họp ngày …. ./04/2022)
CÔNG TRÌNH: TRUNG TÂM KIỂM SOÁT BỆNH TẬT ĐÀ NẴNG
ĐỊA ĐIỂM XÂY DỰNG: SỐ 08 BIÊN CƯƠNG - TP QUY NHƠN -TỈNH BÌNH ĐỊNH
STT | Tên công tác / Diễn giải khối lượng | Đơn vị | Số lượng | Tình trạng | Ghi Chú
I | HỆ THỒNG CƠ ĐIỆN
1 | P. Sinh hóa miễn dịch huyết học (T3.1) |  |  |  | Labo cận lâm sàn
2 | Đèn led panel 45w 0,3x1,2 m | bộ | 21
3 | Công tắc 1 | bộ | 2
4 | Công tắc 2 | bộ | 3
5 | Ổ cắm đôi 3 chấu | bộ | 13
6 | Ổ cắm đôi 3 chấu âm sàn | bộ | 8
7 | Tủ điện âm tường bao gồm thiết bị | bộ | 1
8 | Điều hòa treo tường 24.000 Btu/h | bộ | 1
9 | Điều hòa treo tường 18.000 Btu/h | bộ | 2
10 | Điều hòa treo tường 12.000 Btu/h | bộ | 3
11 | Điều hòa dấu trần 24.000 Btu/h | bộ | 1
12 | Miệng gió cấp 400x400 + OBD | bộ | 2
13 | Miệng gió tươi 250x250 + OBD | bộ | 1
14 | Miệng gió tươi 200x200 + OBD | bộ | 1
15 | Miệng gió hồi 400x400 | bộ | 2
16 | Đầu báo khói địa chỉ (kể cả đế) | cái
17 | Đầu phun sprinkler 68 độ C (loại quay xuống) + đế | cái
18 | Lavabo treo tường và chân | bộ | 2
19 | Phễu thu sàn | bộ | 1
20
21 | P. Chụp X quang 1 (T3.2)
22 | Đèn led panel 45 w 0,3x1,2 m | bộ | 4
23 | Công tắc 2 | bộ | 1
24 | Ổ cắm đôi 3 chấu | bộ | 7
25 | Tủ điện gắn nổi bao gồm thiết bị | bộ | 1
26 | Điều hòa treo tường 24.000 Btu/h | bộ | 1
27 | Miệng gió tươi 200x200 + OBD | bộ | 1
28 | Đầu báo khói địa chỉ (kể cả đế) | cái | 4
29 | Đầu phun sprinkler 68 độ C (loại quay xuống) + đế | cái | 5
30 | P. Chụp X quang 2 + khu vực điều khiển(T3.3)
31 | Đèn led panel 45 w 0,3x1,2 m | bộ | 6
32 | Đèn led downlight 16w | bộ | 2
33 | Công tắc 2 | bộ | 2
34 | Ổ cắm đôi 3 chấu | bộ | 7
35 | Tủ điện gắn nổi bao gồm thiết bị | bộ | 1
36 | Miệng gió tươi 200x200 + OBD | bộ | 1
37 | Điều hòa treo tường 24.000 Btu/h | bộ | 1
38 | Đầu báo khói địa chỉ (kể cả đế) | cái
39 | Đầu phun sprinkler 68 độ C (loại quay xuống) + đế | cái
40 | Điều hòa dấu trần 18.000 Btu/h | bộ | 1
41 | Miệng gió cấp 300x300 + OBD | bộ | 1
42 | Miệng gió cấp 250x250 + OBD | bộ | 2
43 | Miệng gió hồi 300x300 | bộ | 1
44 | Miệng gió hồi 250x250 | bộ | 2
45
46 | P. Chờ xét nghiệm lấy kết quả (T3.4)
47 | Đèn led downlight 16w | bộ | 6
48 | Công tắc 2 | bộ | 1
49 | Ổ cắm đôi 3 chấu | bộ | 4
50 | Tủ điện âm tường bao gồm thiết bị | bộ | 1
51 | Quạt trần + hộp số | bộ | 2
52 | Đầu báo khói địa chỉ (kể cả đế) | cái | 1
53 | Đầu phun sprinkler 68 độ C (loại quay xuống) + đế | cái | 1
54 | P. Xét nghiệm, hấp sấy (T3.5)
55 | Đèn led panel 45 w vuông 0,6x0,6 m | bộ | 17
56 | Đèn led downlight 16w | bộ | 7
57 | Đèn exit | bộ | 1
58 | Đèn khẩn | bộ | 1
59 | Công tắc 1 | bộ | 4
60 | Công tắc 2 | bộ | 3
61 | Ổ cắm đơn 3 chấu | bộ | 1
62 | Ổ cắm đôi 3 chấu | bộ | 14
63 | Ổ cắm đôi 3 chấu âm sàn | bộ | 13
64 | Tủ điện âm tường bao gồm thiết bị | bộ | 1
65 | Điều hòa dấu trần 24.000 Btu/h | bộ | 1
66 | Điều hòa dấu trần 48.000 Btu/h | bộ | 1
67 | Điều hòa treo tường 12.000 Btu/h | bộ | 1
68 | Điều hòa treo tường 24.000 Btu/h | bộ | 1
69 | Miệng gió hồi 300x300 | bộ | 6
70 | Miệng gió hồi 400x400 | bộ | 1
71 | Miệng gió hồi 450x450 | bộ | 1
72 | Miệng gió cấp 300x300 + OBD | bộ | 6
73 | Miệng gió cấp 400x400 + OBD | bộ | 1
74 | Miệng gió cấp 450x450 + OBD | bộ | 1
75 | Đầu báo khói địa chỉ (kể cả đế) | cái | 13
76 | Đầu phun sprinkler 68 độ C (loại quay xuống) + đế | cái | 16
77 | Module OUTPUT kết nối còi, đèn | cái | 1
78 | Module điều khiển màng ngăn cháy | cái | 1
79 | Lavabo treo tường và chân | bộ | 2
80 | Phễu thu sàn | bộ | 1
81
82 | P.Xử lý mẫu (T3.6)
83 | Đèn led panel 45 w vuông 0,6x0,6 m | bộ | 12
84 | Đèn led panel 45 w 0,3x1,2 m | bộ | 6
85 | Công tắc 1 | bộ | 4
86 | Công tắc 3 | bộ | 1
87 | Ổ cắm đôi 3 chấu âm sàn | bộ | 7
88 | Ổ cắm đôi 3 chấu | bộ | 10
89 | Tủ điện âm tường bao gồm thiết bị | bộ | 1
90 | Điều hòa cassette 36.000 Btu/h | bộ | 2
91 | Quạt kruger 300 m3/h@150Pa | bộ | 1
92 | Quạt kruger 500 m3/h@150Pa | bộ | 2
93 | Miệng louver 300x150 | bộ | 1
94 | Miệng louver 300x250 | bộ | 1
95 | Miệng gió tươi 250x250 + OBD | bộ | 1
96 | Đầu báo khói địa chỉ (kể cả đế) | cái | 5
97 | Đầu phun sprinkler 68 độ C (loại quay xuống) + đế | cái | 10
98 | Phễu thu sàn | bộ | 1
99 | P. Hóa lý thực phẩm nước (T3.7)
100 | Đèn led panel 45 w 0,3x1,2 m | bộ | 6
101 | Đèn led downlight 16w | bộ | 8
102 | Đèn exit | bộ | 1
103 | Đèn khẩn | bộ | 1
104 | Công tắc 1 | bộ | 1
105 | Công tắc 2 | bộ | 4
106 | Ổ cắm đơn 3 chấu | bộ | 1
107 | Ổ cắm đôi 3 chấu | bộ | 9
108 | Ổ cắm đôi 3 chấu âm sàn | bộ | 4
109 | Tủ điện âm tường bao gồm thiết bị | bộ | 1
110 | Điều hòa dấu trần 18.000 Btu/h | bộ | 1
111 | Điều hòa treo tường 9.000 Btu/h | bộ | 2
112 | Điều hòa treo tường 12.000 Btu/h | bộ | 3
113 | Điều hòa treo tường 24.000 Btu/h | bộ | 1
114 | Miệng gió hồi 300x300 | bộ | 2
115 | Miệng gió cấp 300x300 + OBD | bộ | 2
116 | Miệng gió tươi 250x250 + OBD | bộ | 1
117 | Miệng gió tươi 150x150 + OBD | bộ | 4
118 | Đầu báo khói địa chỉ (kể cả đế) | cái | 8
119 | Đầu phun sprinkler 68 độ C (loại quay xuống) + đế | cái | 9
| Phễu thu sàn | bộ | 1
120 | P. Labo hóa lý (T3.8)
121 | Đèn led panel 45 w 0,3x1,2 m | bộ | 7
122 | Đèn led panel 45 w vuông 0,6x0,6 m | bộ | 8
123 | Công tắc 1 | bộ | 3
124 | Công tắc 2 | bộ | 1
125 | Ổ cắm đôi 3 chấu | bộ | 11
126 | Ổ cắm đôi 3 chấu âm sàn | bộ | 8
127 | Tủ điện âm tường bao gồm thiết bị | bộ | 1
128 | Điều hòa dấu trần 24.000 Btu/h | bộ | 2
129 | Điều hòa treo tường 12.000 Btu/h | bộ | 1
130 | Điều hòa treo tường 24.000 Btu/h | bộ | 1
131 | Miệng gió hồi 400x400 | bộ | 4
132 | Miệng gió cấp 400x400 + OBD | bộ | 4
133 | Miệng gió tươi 150x150 + OBD | bộ | 1
134 | Miệng gió tươi 200x200 + OBD | bộ | 1
135 | Miệng gió louver 300x250 | bộ | 1
136 | Quạt kruger 500m3/h@150Pa | bộ | 1
137 | Đầu báo khói địa chỉ (kể cả đế) | cái | 5
138 | Đầu phun sprinkler 68 độ C (loại quay xuống) + đế | cái | 9
139 | Phễu thu sàn | bộ | 1
140 | P. Hành chính, Lavabo HIV (T3.9)
141 | Đèn led panel 45 w 0,3x1,2 m | bộ | 10
142 | Công tắc 1 | bộ | 4
143 | Công tắc 2 | bộ | 1
144 | Ổ cắm đôi 3 chấu | bộ | 8
145 | Ổ cắm đôi 3 chấu âm sàn | bộ | 1
146 | Tủ điện âm tường bao gồm thiết bị | bộ | 1
147 | Điều hòa dấu trần 18.000 Btu/h | bộ | 1
148 | Điều hòa treo tường 12.000 Btu/h | bộ | 1
149 | Điều hòa treo tường 18.000 Btu/h | bộ | 1
150 | Điều hòa treo tường 24.000 Btu/h | bộ | 1
151 | Miệng gió hồi 300x300 | bộ | 2
152 | Miệng gió cấp 300x300 + OBD | bộ | 2
153 | Miệng gió tươi 200x200 + OBD | bộ | 1
154 | Miệng gió tươi 150x150 + OBD | bộ | 2
155 | Đầu báo khói địa chỉ (kể cả đế) | cái | 5
156 | Đầu phun sprinkler 68 độ C (loại quay xuống) + đế | cái | 7
157 | Phễu thu sàn | bộ | 1
158 | P. Labo huyết thanh virus (T3.10)
159 | Đèn led panel 45 w vuông 0,6x0,6 m | bộ | 11
160 | Đèn led downlight 16w | bộ | 4
161 | Đèn led downlight 12w | bộ | 1
162 | Công tắc 1 | bộ | 7
163 | Công tắc 3 | bộ | 1
164 | Ổ cắm đôi 3 chấu | bộ | 10
165 | Ổ cắm đôi 3 chấu âm sàn | bộ | 15
166 | Tủ điện âm tường bao gồm thiết bị | bộ
167 | Điều hòa dấu trần 24.000 Btu/h | bộ | 1
168 | Điều hòa cassette 36.000 Btu/h | bộ | 1
169 | Điều hòa treo tường 12.000 Btu/h | bộ | 1
170 | Điều hòa treo tường 18.000 Btu/h | bộ | 2
171 | Miệng gió hồi 250x250 | bộ | 5
172 | Miệng gió cấp 250x250 + OBD | bộ | 5
173 | Miệng gió tươi 200x200 + OBD | bộ | 1
174 | Miệng gió tươi 150x150 + OBD | bộ | 2
175 | Đầu báo khói địa chỉ (kể cả đế) | cái | 10
176 | Đầu phun sprinkler 68 độ C (loại quay xuống) + đế | cái | 10
177 | Lavabo treo tường và chân | bộ | 3
178 | Phễu thu sàn | bộ | 1
179
180 | * Phòng tắm
181 | Lavabo treo tường và chân | bộ | 1
182 | Thoát sàn | bộ | 1
183 | P. Làm việc khoa xét nghiệm (T3.11)
184 | Đèn led panel 45 w 0,3x1,2 m | bộ | 9
185 | Công tắc 2 | bộ | 1
186 | Ổ cắm đôi 3 chấu | bộ | 7
187 | Tủ điện âm tường bao gồm thiết bị | bộ | 1
188 | Điều hòa treo tường 24.000 Btu/h | bộ | 1
189 | Điều hòa treo tường 18.000 Btu/h | bộ | 1
190 | Quạt trần + hộp số | bộ | 4
191 | Miệng gió 250x250 + OBD | bộ | 1
192 | Đầu báo khói địa chỉ (kể cả đế) | cái | 1
193 | Đầu phun sprinkler 68 độ C (loại quay xuống) + đế | cái | 4
194 | P. Điện tim (T3.12)
195 | Đèn led panel 45 w 0,3x1,2 m | bộ | 3
196 | Công tắc 2 | bộ | 1
197 | Ổ cắm đôi 3 chấu | bộ | 6
198 | Tủ điện âm tường bao gồm thiết bị | bộ | 1
199 | Điều hòa treo tường 24.000 Btu/h | bộ | 1
200 | Quạt trần + hộp số | bộ | 2
201 | Miệng gió 250x250 + OBD | bộ | 1
202 | Đầu báo khói địa chỉ (kể cả đế) | cái | 1
203 | Đầu phun sprinkler 68 độ C (loại quay xuống) + đế | cái | 2
204 | P. Siêu âm (T3.13)
205 | Đèn led panel 45 w 0,3x1,2 m | bộ | 3
206 | Công tắc 2 | bộ | 1
207 | Ổ cắm đôi 3 chấu | bộ | 6
208 | Tủ điện âm tường bao gồm thiết bị | bộ | 1
209 | Điều hòa treo tường 24.000 Btu/h | bộ | 1
210 | Quạt trần + hộp số | bộ | 2
211 | Miệng gió 250x250 + OBD | bộ | 1
212 | Đầu báo khói địa chỉ (kể cả đế) | cái | 1
213 | Đầu phun sprinkler 68 độ C (loại quay xuống) + đế | cái | 2
214 | P. Siêu âm (T3.14)
215 | Đèn led panel 45 w 0,3x1,2 m | bộ | 3
216 | Công tắc 2 | bộ | 1
217 | Ổ cắm đôi 3 chấu | bộ | 6
218 | Tủ điện âm tường bao gồm thiết bị | bộ | 1
219 | Điều hòa treo tường 24.000 Btu/h | bộ | 1
220 | Quạt trần + hộp số | bộ | 2
221 | Miệng gió 250x250 + OBD | bộ | 1
222 | Đầu báo khói địa chỉ (kể cả đế) | cái | 1
223 | Đầu phun sprinkler 68 độ C (loại quay xuống) + đế | cái | 2
224 | P. Vệ sinh thiết bị (T3.15)
225 | Đèn led panel 45 w 0,3x1,2 m | bộ | 3
226 | Công tắc 2 | bộ | 1
227 | Ổ cắm đôi 3 chấu | bộ | 5
228 | Tủ điện âm tường bao gồm thiết bị | bộ | 1
229 | Điều hòa treo tường 18.000 Btu/h | bộ | 1
230 | Miệng gió 150x150 + OBD | bộ | 1
231 | Đầu báo khói địa chỉ (kể cả đế) | cái | 1
232 | Đầu phun sprinkler 68 độ C (loại quay xuống) + đế | cái | 2
233 | Lavabo treo tường và chân | bộ | 1
234 | P. Bệnh nhân lấy mẫu TT (T3.16)
235 | Đèn led panel 45 w 0,3x1,2 m | bộ | 3
236 | Đèn led downlight 16w | bộ | 1
237 | Đèn led downlight 12w | bộ | 1
238 | Công tắc 1 | bộ | 1
239 | Công tắc 3 | bộ | 1
240 | Ổ cắm đôi 3 chấu | bộ | 6
241 | Tủ điện âm tường bao gồm thiết bị | bộ | 1
242 | Điều hòa treo tường 18.000 Btu/h | bộ | 1 |  | Phòng đệm
243 | Miệng gió tươi 150x150 + OBD | bộ | 1 |  | Phòng đệm
244 | Quạt hút gắn tường 100m3/h | bộ | 1
245 | Miệng louver 150x150 | bộ | 1
246 | Đầu báo khói địa chỉ (kể cả đế) | cái | 2
247 | Đầu phun sprinkler 68 độ C (loại quay xuống) + đế | cái | 2
248 | Bồn cầu + vòi xịt+ hộp giấy vệ sinh | bộ | 1
249 | Lavabo treo tường và chân | bộ | 1
250 | Vòi sen tắm lạnh | bộ | 1
251 | Thoát sàn | bộ | 1
252 | P. Nội soi (T3.17)
253 | Đèn led panel 45 w 0,3x1,2 m | bộ | 3
254 | Công tắc 2 | bộ | 1
255 | Ổ cắm đôi 3 chấu | bộ | 4
256 | Tủ điện âm tường bao gồm thiết bị | bộ | 1
257 | Điều hòa treo tường 24.000 Btu/h | bộ | 1
258 | Miệng gió tươi 200x200 + OBD | bộ | 1
259 | Đầu báo khói địa chỉ (kể cả đế) | cái | 1
260 | Đầu phun sprinkler 68 độ C (loại quay xuống) + đế | cái | 2
261 | P. Theo dõi sau nội soi (T3.18)
262 | Đèn led panel 45 w 0,3x1,2 m | bộ | 2
263 | Đèn led downlight 16w | bộ | 4
264 | Đèn led downlight 12w | bộ | 1
265 | Công tắc 1 | bộ | 1
266 | Công tắc 2 | bộ | 1
267 | Ổ cắm đôi 3 chấu | bộ | 4
268 | Tủ điện âm tường bao gồm thiết bị | bộ | 1
269 | Điều hòa treo tường 24.000 Btu/h | bộ | 1
270 | Quạt trần + hộp số | bộ | 2
271 | Quạt hút gắn tường 100m3/h + OBD | bộ | 1
272 | Miệng gió tươi 200x200 + OBD | bộ | 1
273 | Đầu báo khói địa chỉ (kể cả đế) | cái | 1
274 | Đầu phun sprinkler 68 độ C (loại quay xuống) + đế | cái | 2
275 | Bồn cầu + vòi xịt+ hộp giấy vệ sinh | bộ | 1
276 | Lavabo treo tường và chân | bộ | 1
277 | Vòi sen tắm lạnh | bộ | 1
278 | Thoát sàn | bộ | 1
279 | P. Kho khí y tế X2/Y3
280 | Đèn led chống nổ 18w 1,2m | bộ | 1
281 | Công tắc 1 | bộ | 1
282 | Đầu báo khói địa chỉ (kể cả đế) | cái | 1
283 | Đầu phun sprinkler 68 độ C (loại quay xuống) + đế | cái | 1
284 | Phòng kỹ thuật X6-9/Y4
285 | Đèn ốp trần vuông 45 w | bộ | 4
286 | Công tắc 1 | bộ | 2
287 | Bình chữa cháy hóa chất STAT-X 1500E | bình | 2
288 | Tủ điều khiển chữa cháy 1 khu vực | tủ | 2
289 | Ắc quy 12V7A | bình | 4
290 | Module giám sát đơn loại địa chỉ | cái | 2
291 | Nút nhấn kích hoạt xả khí | cái | 2
292 | Nút nhấn trì hoãn xả khí | cái | 2
293 | Chuông báo động | cái | 2
294 | Còi / đèn xả khí | cái | 2
295 | Đầu báo khói thường (kể cả đế) | cái | 2
296 | Đầu nhiệt gia tăng 57 độ C (kể cả đế) | cái | 2
297 | Thoát sàn | bộ | 2
298 | Phòng kho X1/Y1
299 | Đèn ốp trần vuông 45 w | bộ | 2
300 | Công tắc 1 | bộ | 1
301 | Hành lang, cầu thang bộ
302 | Đèn led downlight 16w | bộ | 121
303 | Công tắc đơn | bộ | 2
304 | Công tắc đôi | bộ | 10
305 | Ổ cắm đơn 3 chấu | bộ | 11
306 | Ổ cắm đôi 3 chấu | bộ | 2
307 | Tủ điện âm tường bao gồm thiết bị | bộ | 1
308 | Tủ điện tầng bao gồm thiết bị + Tap Off | bộ | 1
309 | Đèn led ốp trần cảm ứng 18w | bộ | 7
310 | Đèn exit | bộ | 10
311 | Đèn sự cố | bộ | 11
312 | Quạt trần + hộp số | bộ | 6
313 | Miệng gió hút khói 500x500 + OBD | bộ | 4
314 | Miệng gió hút khói 400x400 + OBD | bộ | 1
315 | Miệng gió louver 900x250 | bộ | 1 |  | Trục X1
316 | Miệng gió louver 600x250 | bộ | 3
317 | Quạt kruger 1000m3/h@150Pa | bộ | 2
318 | Quạt kruger 1100m3/h@150Pa | bộ | 1
319 | Quạt kruger 2500m3/h@200Pa | bộ | 1
320 | Miệng gió louver 900x250 | bộ | 4 |  | Trục X12
321 | Quạt kruger 1500m3/h@200Pa | bộ | 2
322 | Quạt kruger 2500m3/h@200Pa | bộ | 2
323 | Quạt kruger 2500m3/h@200Pa | bộ | 1 |  | Trục X6-X9/Y4
324 | Quạt kruger 1500m3/h@200Pa | bộ | 1
325 | Nút nhấn khẩn loại địa chỉ | cái | 3
326 | Còi tích hợp đèn báo cháy loại thường | cái | 3
327 | Module OUTPUT kết nối còi, đèn | cái | 1
328 | Module giám sát đầu báo thường | cái | 3
329 | Module điều khiển màng ngăn cháy | cái | 1
330 | Van xả tràn điều khiển màng ngăn cháy DN25 | cái | 1
331 | Nút nhấn xác nhận màng ngăn cháy | cái | 1
332 | Đầu phun hở màng ngăn cháy | cái | 2
333 | Đầu báo khói thường ( kể cả đế ) | cái | 18
334 | Van góc chữa cháy dn=50mm | cái | 3
335 | Van ren, đường kính van d=25mm | cái | 1
336 | Hộp vòi chữa cháy trong nhà mặt tôn rời kích thước 1000x500x180mm | cái | 3
337 | Cuộn vòi chữa cháy dn=50-20m + Lăng phun, khớp nối dn=50mm | bộ | 3
338 | Bình bột chữa cháy (ABC) 4Kg | bình | 3
339 | Bình khí chữa cháy (C02) 3Kg | bình | 3
340 | Bộ nội quy, hiệu lệnh PCCC | bộ | 3
341 | Mặt nạ phòng độc | cái | 6
342 | Đầu phun sprinkler 68 độ C (loại quay xuống) + đế | cái | 47
343 | Khu WC chung W4 X2/Y3,4
344 | Đèn led downlight 12w | bộ | 24
345 | Ổ cắm đôi 3 chấu | bộ | 2
346 | Bồn cầu + vòi xịt+ hộp giấy vệ sinh | bộ | 12
347 | Lavabo treo tường và chân | bộ | 10
348 | Chậu tiểu nam | bộ | 7
349 | Thoát sàn | bộ | 8
350 | Miệng gió WC 200x200 + OBD | bộ | 9 |  | Trục X1
351 | Quạt kruger 900m3/h@150Pa | bộ | 2
352 | Quạt kruger 1100m3/h@150Pa | bộ | 1
353 | Khu WC chung W3 X11/Y3,4
354 | Đèn led downlight 12w | bộ | 24
355 | Bồn cầu + vòi xịt+ hộp giấy vệ sinh | bộ | 12
356 | Lavabo treo tường và chân | bộ | 10
357 | Chậu tiểu nam | bộ | 7
358 | Thoát sàn | bộ | 8
359 | Ổ cắm đôi 3 chấu | bộ | 2
360 | Miệng gió WC 200x200 + OBD | bộ | 9 |  | Trục X12
361 | Quạt kruger 900m3/h@150Pa | bộ | 2
362 | Quạt kruger 1100m3/h@150Pa | bộ | 1
363 | Phòng thay đồ 3
364 | Đèn led downlight 12w | bộ | 8
365 | Lavabo treo tường và chân | bộ | 2
366 | Vòi sen tắm lạnh | bộ | 4
367 | Thoát sàn | bộ | 6
368 | Miệng gió WC 200x200 + OBD | bộ | 2 |  | Trục X2/Y2-Y3
369 | Miệng gió WC 150x150 + OBD | bộ | 4
370 | Phòng thay đồ 4
371 | Đèn led downlight 12w | bộ | 8
372 | Bồn cầu + vòi xịt+ hộp giấy vệ sinh | bộ | 2
373 | Lavabo âm bàn | bộ | 2
374 | Vòi sen tắm lạnh | bộ | 2
375 | Thoát sàn | bộ | 6
376 | Miệng gió WC 200x200 + OBD | bộ | 2 |  | Trục X11/Y2-Y3
377 | Miệng gió WC 150x150 + OBD | bộ | 4

## tang 4 (hidden)
BẢNG KHỐI LƯỢNG CHI TIẾT TẦNG 4
(Đính kèm biên bản họp ngày …. ./04/2022)
CÔNG TRÌNH: TRUNG TÂM KIỂM SOÁT BỆNH TẬT ĐÀ NẴNG
ĐỊA ĐIỂM XÂY DỰNG: SỐ 08 BIÊN CƯƠNG - TP QUY NHƠN -TỈNH BÌNH ĐỊNH
STT | Tên công tác / Diễn giải khối lượng | Đơn vị | Số lượng | Tình trạng | Ghi Chú
I | HỆ THỒNG CƠ ĐIỆN
P. Kho lưu trữ 1 (T4.1)
| Đèn led panel 45 w vuông 0,6x0,6 m | bộ | 8
| Công tắc đôi | bộ | 1
| Ổ cắm đôi 3 chấu | bộ | 5
| Tủ điện âm tường bao gồm thiết bị | bộ | 1
| Tủ điều khiển chữa cháy 1 khu vực | tủ | 1
| Ắc quy 12V7A | bình | 2
| Đầu báo khói địa chỉ (kể cả đế) | cái | 1
| Module giám sát đơn loại địa chỉ | cái | 1
| Đầu phun khí FM-200 loại 360 độ dn=25mm | cái | 2
| Van chọn vùng dn=25mm | cái | 1
| Nút nhấn kích hoạt xả khí | cái | 1
| Nút nhấn trì hoãn xả khí | cái | 1
| Chuông báo động | cái | 1
| Còi / đèn xả khí | cái | 1
| Đầu báo khói thường (kể cả đế) | cái | 1
| Đầu nhiệt gia tăng 57 độ C (kể cả đế) | cái | 1
| Bình chữa cháy FM-200 loại 75 lít, nạp 48kg hóa chất, bao gồm van đầu chai và phụ kiện | bình | 1
| Điều hòa treo tường 24.000 Btu/h | bộ | 2
P. Kho lưu trữ 2 (T4.2)
| Đèn led panel 45 w vuông 0,6x0,6 m | bộ | 12
| Công tắc 3 | bộ | 1
| Ổ cắm đôi 3 chấu | bộ | 6
| Tủ điện âm tường bao gồm thiết bị | bộ | 1
| Tủ điều khiển chữa cháy 1 khu vực | tủ | 1
| Ắc quy 12V7A | bình | 2
| Đầu báo khói địa chỉ (kể cả đế) | cái | 1
| Module giám sát đơn loại địa chỉ | cái | 1
| Đầu phun khí FM-200 loại 360 độ dn=25mm | cái | 2
| Van chọn vùng dn=25mm | cái | 1
| Nút nhấn kích hoạt xả khí | cái | 1
| Nút nhấn trì hoãn xả khí | cái | 1
| Chuông báo động | cái | 1
| Còi / đèn xả khí | cái | 1
| Đầu báo khói thường (kể cả đế) | cái | 1
| Đầu nhiệt gia tăng 57 độ C (kể cả đế) | cái | 1
| Bình chữa cháy FM-200 loại 75 lít, nạp 48kg hóa chất, bao gồm van đầu chai và phụ kiện | bình | 1
| Điều hòa treo tường 36.000 Btu/h | bộ | 2
P. Kho lưu trữ 3 (T4.3)
| Đèn led panel 45 w vuông 0,6x0,6 m | bộ | 15
| Công tắc 4 | bộ | 1
| Ổ cắm đôi 3 chấu | bộ | 7
| Tủ điện âm tường bao gồm thiết bị | bộ | 1
| Tủ điều khiển chữa cháy 1 khu vực | tủ | 1
| Ắc quy 12V7A | bình | 2
| Đầu báo khói địa chỉ (kể cả đế) | cái | 1
| Module giám sát đơn loại địa chỉ | cái | 1
| Đầu phun khí FM-200 loại 360 độ dn=25mm | cái | 2
| Van chọn vùng dn=25mm | cái | 1
| Nút nhấn kích hoạt xả khí | cái | 1
| Nút nhấn trì hoãn xả khí | cái | 1
| Chuông báo động | cái | 1
| Còi / đèn xả khí | cái | 1
| Đầu báo khói thường (kể cả đế) | cái | 1
| Đầu nhiệt gia tăng 57 độ C (kể cả đế) | cái | 1
| Bình chữa cháy FM-200 loại 120 lít, nạp 75kg hóa chất, bao gồm van đầu chai và phụ kiện | bình | 2
| Điều hòa treo tường 36.000 Btu/h | bộ | 2
P. Làm việc khoa xét nghiệm (T4.4)
| Đèn led panel 45 w vuông 0,6x0,6 m | bộ | 7
| Công tắc đôi | bộ | 1
| Ổ cắm đôi 3 chấu | bộ | 6
| Tủ điện âm tường bao gồm thiết bị | bộ | 1
| Đầu báo khói địa chỉ (kể cả đế) | cái | 1
| Đầu phun sprinkler 68 độ C(loại quay xuống) + đế | cái | 2
| Module INPUT/OUTPUT loại địa chỉ (DIMM) | cái | 1
| Công tắc dòng chảy | cái | 1
| Đồng hồ đo áp lực + van chặn đồng hồ áp lực | cái | 1
| Van chặn ty nổi bắt bích dn=100mm | cái | 1
| Van chặn DN25 | cái | 1
| Điều hòa treo tường 24.000 Btu/h | bộ | 1
| Điều hòa treo tường 18.000 Btu/h | bộ | 1
| Quạt trần + hộp số | bộ | 2
| Miệng gió 250x250 + OBD | bộ | 1
P. Thay đồ nam (T4.5)
| Đèn led panel 45 w vuông 0,6x0,6 m | bộ | 6
| Đèn led downlight 16w | bộ | 1
| Đèn led downlight 12w | bộ | 2
| Công tắc 3 | bộ | 1
| Ổ cắm đôi 3 chấu | bộ | 5
| Tủ điện âm tường bao gồm thiết bị | bộ | 1
| Xí bệt + vòi xịt+ hộp giấy vệ sinh | bộ | 1
| Lavabo treo tường và chân | bộ | 1
| Vòi sen tắm lạnh | bộ | 1
| Thoát sàn | bộ | 1
| Đầu báo khói địa chỉ (kể cả đế) | cái | 1
| Đầu phun sprinkler 68 độ C (loại quay xuống) + đế | cái | 2
| Điều hòa treo tường 18.000 Btu/h | bộ | 2
| Quạt trần + hộp số | bộ | 2
| Miệng gió 250x250 + OBD | bộ | 1
| Quạt hút gắn trần 100m3/h | bộ | 1
P. Thay đồ nữ (T4.6)
| Đèn led panel 45 w vuông 0,6x0,6 m | bộ | 6
| Đèn led downlight 16w | bộ | 1
| Đèn led downlight 12w | bộ | 2
| Công tắc 3 | bộ | 1
| Ổ cắm đôi 3 chấu | bộ | 6
| Tủ điện âm tường bao gồm thiết bị | bộ | 1
| Xí bệt + vòi xịt+ hộp giấy vệ sinh | bộ | 1
| Lavabo treo tường và chân | bộ | 1
| Vòi sen tắm lạnh | bộ | 1
| Thoát sàn | bộ | 1
| Đầu báo khói địa chỉ (kể cả đế) | cái | 1
| Đầu phun sprinkler 68 độ C (loại quay xuống) + đế | cái | 3
| Điều hòa treo tường 24.000 Btu/h | bộ | 1
| Điều hòa treo tường 18.000 Btu/h | bộ | 1
| Quạt trần + hộp số | bộ | 2
| Miệng gió 250x250 + OBD | bộ | 1
| Miệng gió louver 150x150 | bộ | 1
| Quạt hút gắn trần 100m3/h | bộ | 1
P. Tài chính kế toán (T4.7)
| Đèn led panel 45 w 0,3x1,2 m | bộ | 10
| Công tắc 4 | bộ | 1
| Ổ cắm đôi 3 chấu | bộ | 8
| Tủ điện âm tường bao gồm thiết bị | bộ | 1
| Đầu báo khói địa chỉ (kể cả đế) | cái | 1
| Đầu phun sprinkler 68 độ C (loại quay xuống) + đế | cái | 8
| Điều hòa treo tường 24.000 Btu/h | bộ | 1
| Điều hòa treo tường 18.000 Btu/h | bộ | 2
| Quạt trần + hộp số | bộ | 3
| Miệng gió 250x250 + OBD | bộ | 1
P. Giao ban (T4.8)
| Đèn led panel 45 w 0,3x1,2 m | bộ | 10
| Công tắc 4 | bộ | 1
| Ổ cắm đôi 3 chấu | bộ | 4
| Ổ cắm đôi 3 chấu âm sàn | bộ | 2
| Tủ điện âm tường bao gồm thiết bị | bộ | 1
| Đầu báo khói địa chỉ (kể cả đế) | cái | 1
| Đầu phun sprinkler 68 độ C (loại quay xuống) + đế | cái | 6
| Điều hòa cassette 36.000 Btu/h | bộ | 2
| Miệng gió 800x150 + OBD | bộ | 1
P. Văn thư (T4.9)
| Đèn led panel 45 w 0,3x1,2 m | bộ | 20
| Công tắc đơn | bộ | 1
| Ổ cắm đôi 3 chấu | bộ | 4
| Tủ điện âm tường bao gồm thiết bị | bộ | 1
| Đầu báo khói địa chỉ (kể cả đế) | cái | 1
| Đầu phun sprinkler 68 độ C (loại quay xuống) + đế | cái | 2
| Điều hòa treo tường 18.000 Btu/h | bộ | 1
| Miệng gió 150x150 + OBD | bộ | 1
P. Giao ban (T4.10)
| Đèn led downlight 16w | bộ | 20
| Công tắc 4 | bộ | 1
| Ổ cắm đôi 3 chấu | bộ | 4
| Ổ cắm đôi 3 chấu âm sàn | bộ | 2
| Tủ điện âm tường bao gồm thiết bị | bộ | 1
| Đầu báo khói địa chỉ (kể cả đế) | cái | 1
| Đầu phun sprinkler 68 độ C (loại quay xuống) + đế | cái | 4
| Điều hòa treo tường 24.000 Btu/h | bộ | 2
| Miệng gió 800x150 + OBD | bộ | 1
P. Tổ chức hành chính (T4.11)
| Đèn led panel 45 w 0,3x1,2 m | bộ | 10
| Công tắc 4 | bộ | 1
| Ổ cắm đôi 3 chấu | bộ | 7
| Tủ điện âm tường bao gồm thiết bị | bộ | 1
| Đầu báo khói địa chỉ (kể cả đế) | cái | 1
| Đầu phun sprinkler 68 độ C (loại quay xuống) + đế ốp trần | cái | 6
| Điều hòa treo tường 18.000 Btu/h | bộ | 3
| Quạt trần + hộp số | bộ | 3
| Miệng gió 250x250 + OBD | bộ | 1
P. Đội xe (T4.12)
| Đèn led panel 45 w 0,3x1,2 m | bộ | 2
| Công tắc đơn | bộ | 1
| Ổ cắm đôi 3 chấu | bộ | 4
| Tủ điện âm tường bao gồm thiết bị | bộ | 1
| Đầu báo khói địa chỉ (kể cả đế) | cái | 1
| Đầu phun sprinkler 68 độ C (loại quay xuống) + đế | cái | 2
| Điều hòa treo tường 18.000 Btu/h | bộ | 1
| Quạt trần + hộp số | bộ | 1
| Miệng gió 150x150 + OBD | bộ | 1
P. Mạng (T4.13)
| Đèn led panel 45 w 0,3x1,2 m | bộ | 2
| Công tắc đơn | bộ | 1
| Ổ cắm đôi 3 chấu | bộ | 4
| Tủ điện âm tường bao gồm thiết bị | bộ | 1
| Đầu báo khói địa chỉ (kể cả đế) | cái | 1
| Đầu phun sprinkler 68 độ C (loại quay xuống) + đế | cái | 2
| Điều hòa treo tường 18.000 Btu/h | bộ | 1
| Miệng gió 150x150 + OBD | bộ | 1
P. Kế hoạch ngiệp vụ (T4.14)
| Đèn led panel 45 w vuông 0,6x0,6 m | bộ | 15
| Công tắc 3 | bộ | 1
| Ổ cắm đôi 3 chấu | bộ | 8
| Tủ điện âm tường bao gồm thiết bị | bộ | 1
| Đầu báo khói địa chỉ (kể cả đế) | cái | 1
| Đầu phun sprinkler 68 độ C (loại quay xuống) + đế | cái | 6
| Điều hòa treo tường 24.000 Btu/h | bộ | 3
| Quạt trần + hộp số | bộ | 6
| Miệng gió 250x250 + OBD | bộ | 1
P. Giao ban (T4.15)
| Đèn led panel 45 w 0,3x1,2 m | bộ | 3
| Công tắc đôi | bộ | 1
| Ổ cắm đôi 3 chấu | bộ | 4
| Tủ điện âm tường bao gồm thiết bị | bộ | 1
| Lắp đặt đầu báo khói địa chỉ (kể cả đế) | cái | 1
| Đầu phun sprinkler 68 độ C (loại quay xuống) + đế | cái | 2
| Điều hòa treo tường 24.000 Btu/h | bộ | 1
| Miệng gió 250x250 + OBD | bộ | 1
P. CNTT (T4.16)
| Đèn led panel 45 w 0,3x1,2 m | bộ | 3
| Công tắc đôi | bộ | 1
| Ổ cắm đôi 3 chấu | bộ | 5
| Tủ điện âm tường bao gồm thiết bị | bộ | 1
| Đầu báo khói địa chỉ (kể cả đế) | cái | 1
| Đầu phun sprinkler 68 độ C (loại quay xuống) + đế | cái | 2
| Điều hòa treo tường 24.000 Btu/h | bộ | 1
| Quạt trần + hộp số | bộ | 2
| Miệng gió 150x150 + OBD | bộ | 1
P. Giám đốc (T4.17)
| Đèn led panel 45 w vuông 0,6x0,6 m | bộ | 8
| Đèn led downlight 12w | bộ | 2
| Công tắc đơn | bộ | 1
| Công tắc 3 | bộ | 1
| Ổ cắm đôi 3 chấu | bộ | 6
| Tủ điện âm tường bao gồm thiết bị | bộ | 1
| Xí bệt + vòi xịt+ hộp giấy vệ sinh | bộ | 1
| Lavabo treo tường và chân | bộ | 1
| Vòi sen tắm nóng lạnh | bộ | 1
| Bình nóng lạnh 15L | bộ | 1
| Thoát sàn | bộ | 1
| Đầu báo khói địa chỉ (kể cả đế) | cái | 1
| Đầu phun sprinkler 68 độ C (loại quay xuống) + đế ốp trần | cái | 2
| Điều hòa treo tường 24.000 Btu/h | bộ | 2
| Miệng gió 200x200 + OBD | bộ | 1
P. Họp (T4.19)
| Đèn led downlight 16w | bộ | 40
| Ổ cắm đôi 3 chấu | bộ | 8
| Tủ điện âm tường bao gồm thiết bị | bộ | 1
| Đầu báo khói địa chỉ (kể cả đế) | cái | 2
| Đầu phun sprinkler 68 độ C (loại quay xuống) + đế | cái | 6
| Điều hòa treo tường 24.000 Btu/h | bộ | 2
| Điều hòa treo tường 18.000 Btu/h | bộ | 1
| Miệng gió 150x150 + OBD | bộ | 1
| Miệng gió 800x150 + OBD | bộ | 1
P. Phó Giám đốc (T4.20)
| Đèn led downlight 16w | bộ | 7
| Đèn led downlight 12w | bộ | 2
| Công tắc đôi | bộ | 2
| Ổ cắm đôi 3 chấu | bộ | 4
| Tủ điện âm tường bao gồm thiết bị | bộ | 1
| Xí bệt+ vòi xịt+ hộp giấy vệ sinh | bộ | 1
| Lavabo treo tường và chân | bộ | 1
| Vòi sen tắm lạnh | bộ | 1
| Thoát sàn | bộ | 1
| Đầu báo khói địa chỉ (kể cả đế) | cái | 2
| Đầu phun sprinkler 68 độ C (loại quay xuống) + đế | cái | 6
| Điều hòa treo tường 18.000 Btu/h | bộ | 1
| Miệng gió 150x150 + OBD | bộ | 1
| Miệng gió louver 150x150 | bộ | 1
| Quạt hút gắn trần 100m3/h | bộ | 1
P. Thủ quỷ (T4.21)
| Đèn led panel 45 w 0,3x1,2 m | bộ | 3
| Công tắc đôi | bộ | 1
| Ổ cắm đôi 3 chấu | bộ | 5
| Tủ điện âm tường bao gồm thiết bị | bộ | 1
| Đầu báo khói địa chỉ (kể cả đế) | cái | 1
| Đầu phun sprinkler 68 độ C (loại quay xuống) + đế | cái | 2
| Điều hòa treo tường 24.000 Btu/h | bộ | 1
| Quạt trần + hộp số | bộ | 2
| Miệng gió 150x150 + OBD | bộ | 1
P. Thư viện (T4.22)
| Đèn led panel 45 w vuông 0,6x0,6 m | bộ | 25
| Ổ cắm đôi 3 chấu | bộ | 8
| Tủ điện âm tường bao gồm thiết bị | bộ | 1
| Tủ điều khiển chữa cháy 1 khu vực | tủ | 1
| Ắc quy 12V7A | bình | 2
| Module giám sát đơn loại địa chỉ | cái | 1
| Đầu phun khí FM-200 loại 360 độ dn=32mm | cái | 3
| Van chọn vùng dn=50mm | cái | 1
| Nút nhấn kích hoạt xả khí | cái | 1
| Nút nhấn trì hoãn xả khí | cái | 1
| Chuông báo động | cái | 1
| Còi / đèn xả khí | cái | 1
| Đầu báo khói thường (kể cả đế) | cái | 3
| Đầu nhiệt gia tăng 57 độ C (kể cả đế) | cái | 3
| Bình chữa cháy FM-200 loại 120 lít, nạp 75kg hóa chất, bao gồm van đầu chai và phụ kiện | bình | 4
| Điều hòa treo tường 24.000 Btu/h | bộ | 5
| Quạt trần + hộp số | bộ | 10
| Miệng gió 800x150 + OBD | bộ | 2
Phòng kỹ thuật X6-9/Y4
| Đèn ốp trần vuông 45 w | bộ | 4
| Công tắc 1 | bộ | 2
| Phễu thu sàn | bộ | 2
| Bình chữa cháy hóa chất STAT-X 1500E | bình | 2
| Tủ điều khiển chữa cháy 1 khu vực | tủ | 2
| Ắc quy 12V7A | bình | 4
| Module giám sát đơn loại địa chỉ | cái | 2
| Nút nhấn kích hoạt xả khí | cái | 2
| Nút nhấn trì hoãn xả khí | cái | 2
| Chuông báo động | cái | 2
| Còi / đèn xả khí | cái | 2
| Đầu báo khói thường (kể cả đế) | cái | 2
| Đầu nhiệt gia tăng 57 độ C (kể cả đế) | cái | 2
Phòng kho X1/Y1
| Đèn ốp trần vuông 45 w | bộ | 2
| Công tắc 1 | bộ | 1
Hành lang, cầu thang bộ
| Đèn led downlight 16w | bộ | 119
| Công tắc đơn | bộ | 2
| Công tắc đôi | bộ | 6
| Ổ cắm đơn 3 chấu | bộ | 13
| Ổ cắm đôi 3 chấu | bộ | 2
| Tủ điện âm tường bao gồm thiết bị | bộ | 1
| Tủ điện tầng bao gồm thiết bị | bộ | 1
| Đèn led ốp trần cảm ứng 18w | bộ | 7
| Đèn exit | bộ | 10
| Đèn sự cố | bộ | 13
| Nút nhấn khẩn loại địa chỉ | cái | 3
| Còi tích hợp đèn báo cháy loại thường | cái | 3
| Module OUTPUT kết nối còi, đèn | cái | 1
| Module giám sát đầu báo thường | cái | 3
| Module điều khiển màng ngăn cháy | cái | 1
| Van xả tràn điều khiển màng ngăn cháy DN25 | cái | 2
| Nút nhấn xác nhận màng ngăn cháy | cái | 2
| Đầu phun hở màng ngăn cháy | cái | 4
| Đầu báo khói thường ( kể cả đế ) | cái | 21
| Van góc chữa cháy dn=50mm | cái | 3
| Van ren, đường kính van d=25mm | cái | 2
| Hộp vòi chữa cháy trong nhà mặt tôn rời kích thước 1000x500x180mm | cái | 3
| Cuộn vòi chữa cháy dn=50-20m + Lăng phun, khớp nối dn=50mm | bộ | 3
| Bình bột chữa cháy (ABC) 4Kg | bình | 3
| Bình khí chữa cháy (C02) 3Kg | bình | 3
1 | Bộ nội quy, hiệu lệnh PCCC | bộ | 3
2 | Mặt nạ phòng độc | cái | 6
3 | Đầu phun sprinkler 68 độ C (loại quay xuống) + đế | cái | 55
| Miệng gió hút khói 400x400 + OBD | bộ | 6
| Miệng gió louver 900x250 | bộ | 3 |  | Trục X1
| Miệng gió louver 600x250 | bộ | 1
| Quạt kruger 1000m3/h@150Pa | bộ | 1
| Quạt kruger 1500m3/h@150Pa | bộ | 1
| Quạt kruger 2500m3/h@200Pa | bộ | 2
| Miệng gió louver 900x250 | bộ | 3 |  | Trục X12
| Miệng gió louver 600x250 | bộ | 1
| Quạt kruger 800m3/h@150Pa | bộ | 2
| Quạt kruger 1000m3/h@150Pa | bộ | 1
| Quạt kruger 1500m3/h@200Pa | bộ | 1
| Quạt kruger 2500m3/h@200Pa | bộ | 2 |  | Trục X12/Y4
Khu WC chung W4 X2/Y3,4
| Xí bệt + vòi xịt+ hộp giấy vệ sinh | bộ | 12
| Lavabo treo tường và chân | bộ | 10
| Chậu tiểu nam + nút nhấn xả | bộ | 7
| Thoát sàn | bộ | 8
| Đèn led downlight 12w | bộ | 24
| Ổ cắm đôi 3 chấu | bộ | 2
| Miệng gió 200x200 + OBD | bộ | 9
| Miệng louver 750x200 + OBD | bộ | 2
| Quạt kruger 900m3/h@150Pa | bộ | 1
| Quạt kruger 1100m3/h@150Pa | bộ | 1
Khu WC chung W3 X11/Y3,4
| Xí bệt + vòi xịt+ hộp giấy vệ sinh | bộ | 12
| Lavabo treo tường và chân | bộ | 10
| Chậu tiểu nam + nút nhấn xả | bộ | 7
| Thoát sàn | bộ | 8
| Đèn led downlight 12w | bộ | 24
| Ổ cắm đôi 3 chấu | bộ | 2
| Miệng gió 200x200 + OBD | bộ | 9
| Miệng louver 750x200 + OBD | bộ | 2
| Quạt kruger 900m3/h@150Pa | bộ | 1
| Quạt kruger 1100m3/h@150Pa | bộ | 1
BAN QLDA ĐƠN VỊ SỬ DỤNG ĐƠN VỊ THI CÔNG

## tang 5 (hidden)
BẢNG KHỐI LƯỢNG CHI TIẾT TẦNG 5
(Đính kèm biên bản họp ngày …. ./04/2022)
CÔNG TRÌNH: TRUNG TÂM KIỂM SOÁT BỆNH TẬT ĐÀ NẴNG
ĐỊA ĐIỂM XÂY DỰNG: SỐ 08 BIÊN CƯƠNG - TP QUY NHƠN -TỈNH BÌNH ĐỊNH
STT | Tên công tác / Diễn giải khối lượng | Đơn vị | Số lượng | Tình trạng | Ghi Chú
I | HỆ THỒNG CƠ ĐIỆN
P. Làm việc sức khỏe sinh sản (T5.1)
| Đèn led panel 45 w vuông 0,6x0,6 m | bộ | 23
| Ổ cắm đôi 3 chấu | bộ | 8
| Tủ điện âm tường bao gồm thiết bị | bộ | 1
| Đầu báo khói địa chỉ (kể cả đế) | cái | 2
| Đầu phun sprinkler 68 độ C (loại quay xuống) + đế | cái | 9
| Điều hòa treo tường 24.000 Btu/h | bộ | 4
| Quạt trần + hộp số | bộ | 6
| Miệng gió 800x150 + OBD | bộ | 1
P. Giao ban khoa SK sinh sản (T5.2)
| Đèn led panel 45 w vuông 0,6x0,6 m | bộ | 15
| Công tắc 4 | bộ | 1
| Ổ cắm đôi 3 chấu | bộ | 6
| Ổ cắm đôi 3 chấu âm sàn | bộ | 2
| Tủ điện âm tường bao gồm thiết bị | bộ | 1
| Đầu báo khói địa chỉ (kể cả đế) | cái | 1
| Đầu phun sprinkler 68 độ C (loại quay xuống) + đế | cái | 6
| Điều hòa cassette 48.000 Btu/h | bộ | 1
| Điều hòa cassette 36.000 Btu/h | bộ | 1
| Miệng gió 800x150 + OBD | bộ | 1
P. Làm việc K.P. chống HIV/S (T5.3)
| Đèn led panel 45 w vuông 0,6x0,6 m | bộ | 15
| Công tắc 4 | bộ | 1
| Ổ cắm đôi 3 chấu | bộ | 7
| Ổ cắm đôi 3 chấu âm sàn | bộ | 2
| Tủ điện âm tường bao gồm thiết bị | bộ | 1
| Đầu báo khói địa chỉ (kể cả đế) | cái | 1
| Đầu phun sprinkler 68 độ C (loại quay xuống) + đế | cái | 6
| Module INPUT/OUTPUT loại địa chỉ (DIMM) | cái | 1
| Công tắc dòng chảy | cái | 1
| Đồng hồ đo áp lực + van chặn đồng hồ áp lực | cái | 1
| Van chặn ty nổi bắt bích dn=100mm | cái | 1
| Van chặn DN25 | cái | 1
| Điều hòa cassette 48.000 Btu/h | bộ | 1
| Điều hòa cassette 36.000 Btu/h | bộ | 1
| Miệng gió 800x150 + OBD | bộ | 1
P. Giao ban (T5.4)
| Đèn led panel 45 w vuông 0,6x0,6 m | bộ | 8
| Công tắc đôi | bộ | 1
| Ổ cắm đôi 3 chấu | bộ | 6
| Tủ điện âm tường bao gồm thiết bị | bộ | 1
| Đầu báo khói địa chỉ (kể cả đế) | cái | 1
| Đầu phun sprinkler 68 độ C (loại quay xuống) + đế | cái | 3
| Điều hòa treo tường 24.000 Btu/h | bộ | 2
| Miệng gió 250x250 + OBD | bộ | 1
P. Làm việc khoa ký sinh trùng (T5.5)
| Đèn led panel 45 w 0,3x1,2m | bộ | 10
| Công tắc 4 | bộ | 1
| Ổ cắm đôi 3 chấu | bộ | 6
| Tủ điện âm tường bao gồm thiết bị | bộ | 1
| Đầu báo khói địa chỉ (kể cả đế) | cái | 1
| Đầu phun sprinkler 68 độ C (loại quay xuống) + đế | cái | 6
| Điều hòa treo tường 18.000 Btu/h | bộ | 2
| Điều hòa treo tường 24.000 Btu/h | bộ | 1
| Quạt trần + hộp số | bộ | 3
| Miệng gió 250x250 + OBD | bộ | 1
P. Giao ban (T5.6)
| Đèn led downlight 16w | bộ | 20
| Công tắc 4 | bộ | 1
| Ổ cắm đôi 3 chấu | bộ | 8
| Ổ cắm đôi 3 chấu âm sàn | bộ | 2
| Tủ điện âm tường bao gồm thiết bị | bộ | 1
| Đầu báo khói địa chỉ (kể cả đế) | cái | 1
| Đầu phun sprinkler 68 độ C (loại quay xuống) + đế | cái | 6
| Điều hòa treo tường 24.000 Btu/h | bộ | 2
| Miệng gió 800x150 + OBD | bộ | 1
P. Soi lam và Xử lý côn trùng (T5.8)
| Đèn led panel 45 w 0,3x1,2m | bộ | 6
| Công tắc đôi | bộ | 1
| Ổ cắm đôi 3 chấu | bộ | 9
| Tủ điện âm tường bao gồm thiết bị | bộ | 1
| Đầu báo khói địa chỉ (kể cả đế) | cái | 2
| Đầu phun sprinkler 68 độ C (loại quay xuống) + đế | cái | 4
| Điều hòa treo tường 18.000 Btu/h | bộ | 2
| Quạt trần + hộp số | bộ | 2
| Miệng gió 150x150 + OBD | bộ | 2
P. Kho (T5.9)
| Đèn led panel 45 w 0,3x1,2m | bộ | 2
| Công tắc đơn | bộ | 1
| Ổ cắm đôi 3 chấu | bộ | 4
| Tủ điện âm tường bao gồm thiết bị | bộ | 1
| Đầu báo khói địa chỉ (kể cả đế) | cái | 1
| Đầu phun sprinkler 68 độ C (loại quay xuống) + đế | cái | 2
| Điều hòa treo tường 18.000 Btu/h | bộ | 1
P. Kho khoa bệnh truyền nhiễm (T5.10)
| Đèn led panel 45 w vuông 0,6x0,6 m | bộ | 6
| Công tắc đôi | bộ | 1
| Ổ cắm đôi 3 chấu | bộ | 4
| Tủ điện âm tường bao gồm thiết bị | bộ | 1
| Đầu báo khói địa chỉ (kể cả đế) | cái | 1
| Đầu phun sprinkler 68 độ C (loại quay xuống) + đế | cái | 2
| Điều hòa treo tường 24.000 Btu/h | bộ | 1
P. Quản lý bệnh truyền nhiễm (T5.11)
| Đèn led panel 45 w vuông 0,6x0,6 m | bộ | 9
| Công tắc 3 | bộ | 1
| Ổ cắm đôi 3 chấu | bộ | 5
| Tủ điện âm tường bao gồm thiết bị | bộ | 1
| Đầu báo khói địa chỉ (kể cả đế) | cái | 1
| Đầu phun sprinkler 68 độ C (loại quay xuống) + đế | cái | 6
| Điều hòa treo tường 24.000 Btu/h | bộ | 2
| Quạt trần + hộp số | bộ | 4
| Miệng gió 200x200 + OBD | bộ | 1
P. Giao ban (T5.12)
| Đèn led downlight 16w | bộ | 25
| Ổ cắm đôi 3 chấu | bộ | 5
| Ổ cắm đôi 3 chấu âm sàn | bộ | 2
| Tủ điện âm tường bao gồm thiết bị | bộ | 1
| Đầu báo khói địa chỉ (kể cả đế) | cái | 1
| Đầu phun sprinkler 68 độ C (loại quay xuống) + đế | cái | 6
| Điều hòa treo tường 24.000 Btu/h | bộ | 2
| Miệng gió 800x150 + OBD | bộ | 1
P. Làm việc khoa bệnh truyền nhiễm (T5.13)
| Đèn led panel 45 w vuông 0,6x0,6 m | bộ | 14
| Công tắc 3 | bộ | 1
| Ổ cắm đôi 3 chấu | bộ | 8
| Tủ điện âm tường bao gồm thiết bị | bộ | 1
| Đầu báo khói địa chỉ (kể cả đế) | cái | 1
| Đầu phun sprinkler 68 độ C (loại quay xuống) + đế | cái | 6
| Điều hòa treo tường 24.000 Btu/h | bộ | 3
| Quạt trần + hộp số | bộ | 6
| Miệng gió 250x250 + OBD | bộ | 1
P. Phó Giám đốc (T5.14)
| Đèn led downlight 16w | bộ | 7
| Đèn led downlight 12w | bộ | 2
| Công tắc đôi | bộ | 2
| Ổ cắm đôi 3 chấu | bộ | 4
| Tủ điện âm tường bao gồm thiết bị | bộ | 1
| Xí bệt + vòi xịt+ hộp giấy vệ sinh | bộ | 1
| Lavabo treo tường và chân | bộ | 1
| Vòi sen tắm lạnh | bộ | 1
| Thoát sàn | bộ | 1
| Đầu báo khói địa chỉ (kể cả đế) | cái | 1
| Đầu phun sprinkler 68 độ C (loại quay xuống) + đế | cái | 2
| Điều hòa treo tường 18.000 Btu/h | bộ | 1
| Miệng gió 150x150 + OBD | bộ | 1
| Quạt gắn trần 100m3/h | bộ | 1
P. Phó Giám đốc (T5.15)
| Đèn led downlight 16w | bộ | 7
| Đèn led downlight 12w | bộ | 2
| Công tắc đôi | bộ | 2
| Ổ cắm đôi 3 chấu | bộ | 4
| Tủ điện âm tường bao gồm thiết bị | bộ | 1
| Xí bệt + vòi xịt+ hộp giấy vệ sinh | bộ | 1
| Lavabo treo tường và chân | bộ | 1
| Vòi sen tắm lạnh | bộ | 1
| Thoát sàn | bộ | 1
| Đầu báo khói địa chỉ (kể cả đế) | cái | 1
| Đầu phun sprinkler 68 độ C (loại quay xuống) + đế | cái | 2
| Điều hòa treo tường 18.000 Btu/h | bộ | 1
| Miệng gió 150x150 + OBD | bộ | 1
| Miệng louver 150x150 | bộ | 1
| Quạt gắn trần 100m3/h | bộ | 1
P. Làm việc khoa kiểm dịch y tế (T5.16)
| Đèn led panel 45 w vuông 0,6x0,6 m | bộ | 14
| Công tắc 3 | bộ | 1
| Ổ cắm đôi 3 chấu | bộ | 7
| Tủ điện âm tường bao gồm thiết bị | bộ | 1
| Đầu báo khói địa chỉ (kể cả đế) | cái | 1
| Đầu phun sprinkler 68 độ C (loại quay xuống) + đế | cái | 6
| Điều hòa treo tường 24.000 Btu/h | bộ | 3
| Quạt trần + hộp số | bộ | 6
| Miệng gió 250x250 + OBD | bộ | 1
P. Giao ban (T5.17)
| Đèn led downlight 16w | bộ | 25
| Ổ cắm đôi 3 chấu | bộ | 5
| Ổ cắm đôi 3 chấu âm sàn | bộ | 2
| Tủ điện âm tường bao gồm thiết bị | bộ | 1
| Đầu báo khói địa chỉ (kể cả đế) | cái | 1
| Đầu phun sprinkler 68 độ C (loại quay xuống) + đế | cái | 6
| Điều hòa treo tường 24.000 Btu/h | bộ | 1
| Điều hòa treo tường 18.000 Btu/h | bộ | 1
| Miệng gió 800x150 + OBD | bộ | 1
P. Kiểm dịch y tế (T5.18)
| Đèn led panel 45 w vuông 0,6x0,6 m | bộ | 11
| Công tắc 3 | bộ | 1
| Ổ cắm đôi 3 chấu | bộ | 6
| Tủ điện âm tường bao gồm thiết bị | bộ | 1
| Đầu báo khói địa chỉ (kể cả đế) | cái | 1
| Đầu phun sprinkler 68 độ C (loại quay xuống) + đế | cái | 6
| Điều hòa treo tường 18.000 Btu/h | bộ | 3
| Quạt trần + hộp số | bộ | 4
| Miệng gió 250x250 + OBD | bộ | 1
P. Giao ban khoa dinh dưỡng( T5.19)
| Đèn led panel 45 w 0,3x1,2m | bộ | 10
| Công tắc 4 | bộ | 1
| Ổ cắm đôi 3 chấu | bộ | 7
| Tủ điện âm tường bao gồm thiết bị | bộ | 1
| Đầu báo khói địa chỉ (kể cả đế) | cái | 1
| Đầu phun sprinkler 68 độ C (loại quay xuống) + đế | cái | 6
| Điều hòa treo tường 24.000 Btu/h | bộ | 2
| Điều hòa treo tường 18.000 Btu/h | bộ | 1
| Miệng gió 800x150 + OBD | bộ | 1
P. Làm việc khoa dinh dưỡng( T5.20)
| Đèn led panel 45 w 0,3x1,2m | bộ | 10
| Công tắc 4 | bộ | 1
| Ổ cắm đôi 3 chấu | bộ | 7
| Tủ điện âm tường bao gồm thiết bị | bộ | 1
| Đầu báo khói địa chỉ (kể cả đế) | cái | 1
| Đầu phun sprinkler 68 độ C (loại quay xuống) + đế | cái | 6
| Điều hòa treo tường 18.000 Btu/h | bộ | 3
| Quạt trần + hộp số | bộ | 3
| Miệng gió 250x250 + OBD | bộ | 1
Phòng kỹ thuật X6-9/Y4
| Đèn ốp trần vuông 45 w | bộ | 4
| Công tắc 1 | bộ | 2
| Phễu thu sàn | bộ | 2
| Bình chữa cháy hóa chất STAT-X 1500E | bình | 2
| Tủ điều khiển chữa cháy 1 khu vực | tủ | 2
| Ắc quy 12V7A | bình | 4
| Module giám sát đơn loại địa chỉ | cái | 2
| Nút nhấn kích hoạt xả khí | cái | 2
| Nút nhấn trì hoãn xả khí | cái | 2
| Chuông báo động | cái | 2
| Còi / đèn xả khí | cái | 2
| Đầu báo khói thường (kể cả đế) | cái | 2
| Đầu nhiệt gia tăng 57 độ C (kể cả đế) | cái | 2
Phòng kho X1/Y1
| Đèn ốp trần vuông 45 w | bộ | 2
| Công tắc 1 | bộ | 1
Hành lang, cầu thang bộ
| Đèn led downlight 16w | bộ | 119
| Công tắc đơn | bộ | 2
| Công tắc đôi | bộ | 6
| Ổ cắm đơn 3 chấu | bộ | 13
| Ổ cắm đôi 3 chấu | bộ | 2
| Tủ điện âm tường bao gồm thiết bị | bộ | 1
| Tủ điện tầng bao gồm thiết bị | bộ | 1
| Đèn led ốp trần cảm ứng 18w | bộ | 7
| Đèn exit | bộ | 10
| Đèn sự cố | bộ | 13
| Nút nhấn khẩn loại địa chỉ | cái | 3
| Còi tích hợp đèn báo cháy loại thường | cái | 3
| Module OUTPUT kết nối còi, đèn | cái | 1
| Module giám sát đầu báo thường | cái | 3
| Module điều khiển màng ngăn cháy | cái | 1
| Van xả tràn điều khiển màng ngăn cháy DN25 | cái | 2
| Nút nhấn xác nhận màng ngăn cháy | cái | 2
| Đầu phun hở màng ngăn cháy | cái | 4
| Đầu báo khói thường ( kể cả đế ) | cái | 23
| Van góc chữa cháy dn=50mm | cái | 3
| Van ren, đường kính van d=25mm | cái | 2
| Hộp vòi chữa cháy trong nhà mặt tôn rời kích thước 1000x500x180mm | cái | 3
| Cuộn vòi chữa cháy dn=50-20m + Lăng phun, khớp nối dn=50mm | bộ | 3
| Bình bột chữa cháy (ABC) 4Kg | bình | 3
| Bình khí chữa cháy (C02) 3Kg | bình | 3
| Bộ nội quy, hiệu lệnh PCCC | bộ | 3
| Mặt nạ phòng độc | cái | 6
| Đầu phun sprinkler 68 độ C (loại quay xuống) + đế | cái | 54
| Miệng gió hút khói 400x400 + OBD | bộ | 7
| Miệng gió louver 900x250 | bộ | 1 |  | Trục X1
| Miệng gió louver 600x250 | bộ | 3
| Quạt kruger 1000m3/h@150Pa | bộ | 3
| Quạt kruger 2500m3/h@200Pa | bộ | 1
| Miệng gió louver 900x250 | bộ | 1 |  | Trục X12
| Miệng gió louver 600x250 | bộ | 3
| Quạt kruger 800m3/h@150Pa | bộ | 2
| Quạt kruger 1000m3/h@150Pa | bộ | 1
| Quạt kruger 1500m3/h@200Pa | bộ | 1
| Quạt kruger 2500m3/h@200Pa | bộ | 1 |  | Trục X12/Y4
Khu WC chung W4 X2/Y3,4
| Xí bệt + vòi xịt+ hộp giấy vệ sinh | bộ | 12
| Lavabo treo tường và chân | bộ | 10
| Chậu tiểu nam + nút nhấn xả | bộ | 7
| Thoát sàn | bộ | 8
| Đèn led downlight 12w | bộ | 24
| Ổ cắm đôi 3 chấu | bộ | 2
| Miệng gió 200x200 + OBD | bộ | 9
| Miệng louver 750x200 + OBD | bộ | 2
| Quạt kruger 900m3/h@150Pa | bộ | 1
| Quạt kruger 1100m3/h@150Pa | bộ | 1
Khu WC chung W3 X11/Y3,4
| Xí bệt + vòi xịt+ hộp giấy vệ sinh | bộ | 12
| Lavabo treo tường và chân | bộ | 10
| Chậu tiểu nam + nút nhấn xả | bộ | 7
| Thoát sàn | bộ | 8
| Đèn led downlight 12w | bộ | 24
| Ổ cắm đôi 3 chấu | bộ | 2
| Miệng gió 200x200 + OBD | bộ | 9
| Miệng louver 750x200 + OBD | bộ | 2
| Quạt kruger 900m3/h@150Pa | bộ | 1
| Quạt kruger 1100m3/h@150Pa | bộ | 1
BAN QLDA ĐƠN VỊ SỬ DỤNG ĐƠN VỊ THI CÔNG

## tang 6 (hidden)
BẢNG KHỐI LƯỢNG CHI TIẾT TẦNG 6
(Đính kèm biên bản họp ngày …. ./04/2022)
CÔNG TRÌNH: TRUNG TÂM KIỂM SOÁT BỆNH TẬT ĐÀ NẴNG
ĐỊA ĐIỂM XÂY DỰNG: SỐ 08 BIÊN CƯƠNG - TP QUY NHƠN -TỈNH BÌNH ĐỊNH
STT | Tên công tác / Diễn giải khối lượng | Đơn vị | Số lượng | Tình trạng | Ghi Chú
I | HỆ THỒNG CƠ ĐIỆN
1 | P. Quan trắc môi trường (T6.1)
2 | Đèn led panel 45 w vuông 0,6x0,6 m | bộ | 8
3 | Công tắc đôi | bộ | 1
4 | Ổ cắm đôi 3 chấu | bộ | 6
5 | Tủ điện âm tường bao gồm thiết bị | bộ | 1
6 | Đầu báo khói địa chỉ (kể cả đế) | cái | 1
7 | Đầu phun sprinkler 68 độ C (loại quay xuống) + đế | cái | 3
8 | Điều hòa treo tường 24.000 Btu/h | bộ | 2
9 | Quạt trần + hộp số | bộ | 2
10 | Miệng gió 200x200 + OBD | bộ | 1
11 | P. Giao ban K. Bệnh ngề nghiệp (T6.2)
12 | Đèn led panel 45 w vuông 0,6x0,6 m | bộ | 12
13 | Công tắc 3 | bộ | 1
14 | Ổ cắm đôi 3 chấu | bộ | 6
15 | Tủ điện âm tường bao gồm thiết bị | bộ | 1
16 | Đầu báo khói địa chỉ (kể cả đế) | cái | 1
17 | Đầu phun sprinkler 68 độ C (loại quay xuống) + đế | cái | 6
18 | Điều hòa cassette 4 hướng 36.000 Btu/h | bộ | 2
19 | Miệng gió 600x150 + OBD | bộ | 1
20 | P. Làm việc K. Bệnh ngề nghiệp (T6.3)
21 | Đèn led panel 45 w vuông 0,6x0,6 m | bộ | 15
22 | Công tắc 4 | bộ | 1
23 | Ổ cắm đôi 3 chấu | bộ | 5
24 | Tủ điện âm tường bao gồm thiết bị | bộ | 1
25 | Đầu báo khói địa chỉ (kể cả đế) | cái | 2
26 | Đầu phun sprinkler 68 độ C (loại quay xuống) + đế | cái | 6
27 | Điều hòa cassette 4 hướng 36.000 Btu/h | bộ | 1
28 | Điều hòa cassette 4 hướng 48.000 Btu/h | bộ | 1
29 | Quạt trần + hộp số | bộ | 4
30 | Miệng gió 250x250 + OBD | bộ | 1
31 | P. Thiết kế đồ họa (T6.4)
32 | Đèn led panel 45 w 0,3x1,2 m | bộ | 7
33 | Công tắc đôi | bộ | 1
34 | Ổ cắm đôi 3 chấu | bộ | 7
35 | Tủ điện âm tường bao gồm thiết bị | bộ | 1
36 | Đầu báo khói địa chỉ (kể cả đế) |  | 1
37 | Đầu phun sprinkler 68 độ C (loại quay xuống) |  | 3
38 | Module INPUT/OUTPUT loại địa chỉ (DIMM) | cái | 1
39 | Công tắc dòng chảy | cái | 1
40 | Đồng hồ đo áp lực + van chặn đồng hồ áp lực | cái | 1
41 | Van chặn ty nổi bắt bích dn=100mm | cái | 1
42 | Van chặn DN25 | cái | 1
43 | Điều hòa treo tường 24.000 Btu/h | bộ | 2
44 | Quạt trần + hộp số | bộ | 2
45 | Miệng gió 250x250 + OBD | bộ | 1
46 | P. Dựng phim (T6.5)
47 | Đèn led panel 45 w vuông 0,6x0,6 m | bộ | 8
48 | Công tắc đôi | bộ | 1
49 | Ổ cắm đôi 3 chấu | bộ | 6
50 | Tủ điện âm tường bao gồm thiết bị | bộ | 1
51 | Đầu báo khói địa chỉ (kể cả đế) | cái | 1
52 | Đầu phun sprinkler 68 độ C (loại quay xuống) + đế | cái | 3
53 | Điều hòa treo tường 18.000 Btu/h | bộ | 2
54 | Miệng gió 200x200 + OBD | bộ | 1
55 | P. Studio (T6.6)
56 | Đèn led panel 45 w vuông 0,6x0,6 m | bộ | 8
57 | Công tắc đôi | bộ | 1
58 | Ổ cắm đôi 3 chấu | bộ | 6
59 | Tủ điện âm tường bao gồm thiết bị | bộ | 1
60 | Đầu báo khói địa chỉ (kể cả đế) | cái | 1
61 | Đầu phun sprinkler 68 độ C (loại quay xuống) + đế | cái | 3
62 | Điều hòa treo tường 24.000 Btu/h | bộ | 2
63 | Miệng gió 250x250 + OBD | bộ | 1
64 | P. Bảo quản thiết bị (T6.7)
65 | Đèn led panel 45 w 0,3x1,2 m | bộ | 2
66 | Công tắc đơn | bộ | 1
67 | Ổ cắm đôi 3 chấu | bộ | 4
68 | Tủ điện âm tường bao gồm thiết bị | bộ | 1
69 | Đầu báo khói địa chỉ (kể cả đế) | cái | 1
70 | Đầu phun sprinkler 68 độ C (loại quay xuống) + đế | cái | 2
71 | Điều hòa treo tường 18.000 Btu/h | bộ | 1
72 | Quạt trần + hộp số | bộ | 1
73 | Miệng gió 150x150 + OBD | bộ | 1
74 | P. Làm việc K. Truyền thông (T6.8)
75 | Đèn led panel 45 w 0,3x1,2 m | bộ | 10
76 | Công tắc 4 | bộ | 1
77 | Ổ cắm đôi 3 chấu | bộ | 8
78 | Tủ điện âm tường bao gồm thiết bị | bộ | 1
79 | Đầu báo khói địa chỉ (kể cả đế) | cái | 3
80 | Đầu phun sprinkler 68 độ C (loại quay xuống) + đế | cái | 6
81 | Điều hòa cassette 4 hướng 36.000 Btu/h | bộ | 1
82 | Điều hòa cassette 1 hướng 24.000 Btu/h | bộ | 1
83 | Quạt trần + hộp số | bộ | 3
84 | Miệng gió 250x250 + OBD | bộ | 1
81 | P. Giao ban (T6.9)
82 | Đèn led downlight 16w | bộ | 8
83 | Công tắc đôi | bộ | 1
84 | Ổ cắm đôi 3 chấu | bộ | 3
85 | Tủ điện âm tường bao gồm thiết bị | bộ | 1
86 | Đầu báo khói địa chỉ (kể cả đế) | cái | 1
87 | Đầu phun sprinkler 68 độ C (loại quay xuống) + đế | cái | 2
88 | Điều hòa treo tường 18.000 Btu/h | bộ | 1
89 | Miệng gió 250x250 + OBD | bộ | 1
90 | P. Tư vấn sức khỏe cá nhân (T6.10)
91 | Đèn led panel 45 w 0,3x1,2 m | bộ | 2
92 | Công tắc đơn | bộ | 1
93 | Ổ cắm đôi 3 chấu | bộ | 4
94 | Tủ điện âm tường bao gồm thiết bị | bộ | 1
95 | Đầu báo khói địa chỉ (kể cả đế) | cái | 1
96 | Đầu phun sprinkler 68 độ C (loại quay xuống) + đế | cái | 2
97 | Điều hòa treo tường 18.000 Btu/h | bộ | 1
98 | Quạt trần + hộp số | bộ | 1
99 | Miệng gió 200x200 + OBD | bộ | 1
100 | P. Làm việc khoa SK MT (T6.11)
101 | Đèn led panel 45 w 0,3x1,2 m | bộ | 10
102 | Công tắc 4 | bộ | 1
103 | Ổ cắm đôi 3 chấu | bộ | 6
104 | Tủ điện âm tường bao gồm thiết bị | bộ | 1
105 | Đầu báo khói địa chỉ (kể cả đế) | cái | 1
106 | Đầu phun sprinkler 68 độ C (loại quay xuống) + đế | cái | 6
107 | Điều hòa treo tường 24.000 Btu/h | bộ | 3
108 | Quạt trần + hộp số | bộ | 3
109 | Miệng gió 250x250 + OBD | bộ | 1
110 | P. Giao ban (T6.12)
111 | Đèn led downlight 16w | bộ | 20
112 | Công tắc 4 | bộ | 1
113 | Ổ cắm đôi 3 chấu | bộ | 5
114 | Tủ điện âm tường bao gồm thiết bị | bộ | 1
115 | Đầu báo khói địa chỉ (kể cả đế) | cái | 1
116 | Đầu phun sprinkler 68 độ C (loại quay xuống) + đế | cái | 6
117 | Điều hòa treo tường 24.000 Btu/h | bộ | 2
118 | Miệng gió 800x150 + OBD | bộ | 1
119 | P. Làm việc y tế trường học (T6.13)
120 | Đèn led panel 45 w 0,3x1,2 m | bộ | 6
121 | Công tắc đôi | bộ | 1
122 | Ổ cắm đôi 3 chấu | bộ | 6
123 | Tủ điện âm tường bao gồm thiết bị | bộ | 1
124 | Đầu báo khói địa chỉ (kể cả đế) | cái | 1
125 | Đầu phun sprinkler 68 độ C (loại quay xuống) + đế | cái | 4
126 | Điều hòa treo tường 18.000 Btu/h | bộ | 2
127 | Quạt trần + hộp số | bộ | 2
128 | Miệng gió 200x200 + OBD | bộ | 1
129 | P. Kho 1 (T6.14)
130 | Đèn led panel 45 w 0,3x1,2 m | bộ | 2
131 | Công tắc đơn | bộ | 1
132 | Ổ cắm đôi 3 chấu | bộ | 3
133 | Tủ điện âm tường bao gồm thiết bị | bộ | 1
134 | Đầu báo khói địa chỉ (kể cả đế) | cái | 1
135 | Đầu phun sprinkler 68 độ C (loại quay xuống) + đế | cái | 2
136 | Điều hòa treo tường 18.000 Btu/h | bộ | 1
137 | P. Kho 2 (T6.15)
138 | Đèn led panel 45 w vuông 0,6x0,6 m | bộ | 6
139 | Công tắc đôi | bộ | 1
140 | Ổ cắm đôi 3 chấu | bộ | 4
141 | Tủ điện âm tường bao gồm thiết bị | bộ | 1
142 | Đầu báo khói địa chỉ (kể cả đế) | cái | 1
143 | Đầu phun sprinkler 68 độ C (loại quay xuống) + đế | cái | 2
144 | Điều hòa treo tường 24.000 Btu/h | bộ | 1
145 | P. Làm việc (T6.16)
146 | Đèn led panel 45 w vuông 0,6x0,6 m | bộ | 9
147 | Công tắc 3 | bộ | 1
148 | Ổ cắm đôi 3 chấu | bộ | 6
149 | Tủ điện âm tường bao gồm thiết bị | bộ | 1
150 | Đầu báo khói địa chỉ (kể cả đế) | cái | 1
151 | Đầu phun sprinkler 68 độ C (loại quay xuống) + đế | cái | 6
152 | Điều hòa treo tường 24.000 Btu/h | bộ | 2
153 | Quạt trần + hộp số | bộ | 4
154 | Miệng gió 200x200 + OBD | bộ | 1
155 | P. Giao ban (T6.17)
156 | Đèn led downlight 16w | bộ | 25
157 | Ổ cắm đôi 3 chấu | bộ | 5
158 | Tủ điện âm tường bao gồm thiết bị | bộ | 1
159 | Đầu báo khói địa chỉ (kể cả đế) | cái | 1
160 | Đầu phun sprinkler 68 độ C (loại quay xuống) + đế | cái | 6
161 | Điều hòa treo tường 24.000 Btu/h | bộ | 2
162 | Miệng gió 800x150 + OBD | bộ | 1
163 | P. Làm việc khoa không lây nhiễm (T6.18)
164 | Đèn led panel 45 w vuông 0,6x0,6 m | bộ | 14
165 | Công tắc 3 | bộ | 1
166 | Ổ cắm đôi 3 chấu | bộ | 8
167 | Tủ điện âm tường bao gồm thiết bị | bộ | 1
168 | Đầu báo khói địa chỉ (kể cả đế) | cái | 1
169 | Đầu phun sprinkler 68 độ C (loại quay xuống) + đế | cái | 6
170 | Điều hòa treo tường 24.000 Btu/h | bộ | 3
171 | Quạt trần + hộp số | bộ | 6
172 | Miệng gió 250x250 + OBD | bộ | 1
173 | P. Phó Giám đốc (T6.19)
174 | Đèn led downlight 16w | bộ | 7
175 | Đèn led downlight 12w | bộ | 2
176 | Công tắc đôi | bộ | 2
177 | Ổ cắm đôi 3 chấu | bộ | 3
178 | Tủ điện âm tường bao gồm thiết bị | bộ | 1
179 | Bồn cầu + vòi xịt+ hộp giấy vệ sinh | bộ | 1
180 | Lavabo treo tường và chân | bộ | 1
181 | Vòi sen tắm lạnh | bộ | 1
182 | Thoát sàn | bộ | 1
183 | Đầu báo khói địa chỉ (kể cả đế) | cái | 1
184 | Đầu phun sprinkler 68 độ C (loại quay xuống) + đế | cái | 2
185 | Điều hòa treo tường 18.000 Btu/h | bộ | 1
186 | Miệng gió 150x150 + OBD | bộ | 1
187 | Quạt gắn trần 100m3/h | bộ | 1
187 | P. Phó Giám đốc (T6.20)
188 | Đèn led downlight 16w | bộ | 7
189 | Đèn led downlight 12w | bộ | 2
190 | Công tắc đôi | bộ | 2
191 | Ổ cắm đôi 3 chấu | bộ | 3
192 | Tủ điện âm tường bao gồm thiết bị | bộ | 1
193 | Bồn cầu + vòi xịt+ hộp giấy vệ sinh | bộ | 1
194 | Lavabo treo tường và chân | bộ | 1
195 | Vòi sen tắm lạnh | bộ | 1
196 | Thoát sàn | bộ | 1
197 | Đầu báo khói địa chỉ (kể cả đế) | cái | 1
198 | Đầu phun sprinkler 68 độ C (loại quay xuống) + đế | cái | 2
199 | Điều hòa treo tường 18.000 Btu/h | bộ | 1
200 | Miệng gió 150x150 + OBD | bộ | 1
173 | Quạt gắn trần 100m3/h | bộ | 1
201 | P. Xông hơi (T6.21)
202 | Đèn led downlight 16w | bộ | 19
203 | Đèn led downlight 12w | bộ | 4
204 | Công tắc đơn | bộ | 2
205 | Công tắc đôi | bộ | 3
206 | Ổ cắm đôi 3 chấu | bộ | 4
207 | Tủ điện âm tường bao gồm thiết bị | bộ | 1
208 | Lavabo âm bàn | bộ | 4
209 | Vòi sen tắm lạnh | bộ | 4
210 | Thoát sàn | bộ | 8
211 | Đầu báo nhiệt địa chỉ (kể cả đế) |  | 2
212 | Đầu phun sprinkler 68 độ C (loại quay xuống) + đế |  | 2
213 | Điều hòa treo tường 24.000 Btu/h | bộ | 1 |  | Quầy tiếp tân
214 | Miệng gió 200x200 + OBD | bộ | 1 |  | Khu vực sảnh
215 | P. thay đồ
216 | Miệng gió 200x200 + OBD | bộ | 2
217 | Miệng gió 150x150 + OBD | bộ | 4
218 | Miệng gió louver 750x200 | bộ | 1
219 | Quạt kruger 900m3/h@150Pa | bộ | 1
218 | P. Câu lạc bộ sức khỏe (T6.22)
219 | Đèn led panel 45 w vuông 0,6x0,6 m | bộ | 21
220 | Ổ cắm đôi 3 chấu | bộ | 9
221 | Tủ điện âm tường bao gồm thiết bị | bộ | 1
222 | Đầu báo nhiệt địa chỉ (kể cả đế) |  | 3
223 | Đầu phun sprinkler 68 độ C (loại quay xuống) + đế |  | 14
224 | Điều hòa cassette 4 hướng 36.000 Btu/h | bộ | 3
225 | Miệng gió 800x150 + OBD | bộ | 2
226 | Phòng kỹ thuật X6-X9/Y4
227 | Đèn ốp trần vuông 45 w | bộ | 4
228 | Công tắc 1 | bộ | 2
229 | Phễu thu sàn | bộ | 2
230 | Bình chữa cháy hóa chất STAT-X 1500E | bình | 2
231 | Tủ điều khiển chữa cháy 1 khu vực | tủ | 2
232 | Ắc quy 12V7A | bình | 4
233 | Module giám sát đơn loại địa chỉ | cái | 2
234 | Nút nhấn kích hoạt xả khí | cái | 2
235 | Nút nhấn trì hoãn xả khí | cái | 2
236 | Chuông báo động | cái | 2
237 | Còi / đèn xả khí | cái | 2
238 | Đầu báo khói thường (kể cả đế) | cái | 2
239 | Đầu nhiệt gia tăng 57 độ C (kể cả đế) | cái | 2
240 | Phòng kho X1/Y1
241 | Đèn ốp trần vuông 45 w | bộ | 2
242 | Công tắc 1 | bộ | 1
243 | Hành lang, cầu thang bộ
244 | Đèn led downlight 16w | bộ | 119
245 | Công tắc đơn | bộ | 2
246 | Công tắc đôi | bộ | 6
247 | Ổ cắm đơn 3 chấu | bộ | 13
248 | Tủ điện âm tường bao gồm thiết bị | bộ | 1
249 | Tủ điện tầng bao gồm thiết bị | bộ | 1
250 | Đèn led ốp trần cảm ứng 18w | bộ | 7
251 | Đèn exit | bộ | 10
252 | Đèn sự cố | bộ | 13
253 | Nút nhấn khẩn loại địa chỉ | cái | 3
254 | Còi tích hợp đèn báo cháy loại thường | cái | 3
255 | Module OUTPUT kết nối còi, đèn | cái | 1
256 | Module giám sát đầu báo thường | cái | 3
257 | Module điều khiển màng ngăn cháy | cái | 1
258 | Van xả tràn điều khiển màng ngăn cháy DN25 | cái | 2
259 | Nút nhấn xác nhận màng ngăn cháy | cái | 2
260 | Đầu phun hở màng ngăn cháy | cái | 4
261 | Đầu báo khói thường ( kể cả đế ) | cái | 22
262 | Van góc chữa cháy dn=50mm | cái | 3
263 | Van ren, đường kính van d=25mm | cái | 2
264 | Hộp vòi chữa cháy trong nhà mặt tôn rời kích thước 1000x500x180mm | cái | 3
265 | Cuộn vòi chữa cháy dn=50-20m + Lăng phun, khớp nối dn=50mm | bộ | 3
266 | Bình bột chữa cháy (ABC) 4Kg | bình | 3
267 | Bình khí chữa cháy (C02) 3Kg | bình | 3
268 | Bộ nội quy, hiệu lệnh PCCC | bộ | 3
269 | Mặt nạ phòng độc | cái | 6
270 | Đầu phun sprinkler 68 độ C (loại quay xuống) + đế | cái | 54
271 | Miệng gió hút khói 400x400 + OBD | bộ | 8
272 | Miệng gió louver 900x250 | bộ | 1 |  | Trục X1
273 | Miệng gió louver 600x250 | bộ | 3
274 | Quạt kruger 1000m3/h@150Pa | bộ | 3
275 | Quạt kruger 2500m3/h@200Pa | bộ | 1
276 | Miệng gió louver 900x250 | bộ | 3 |  | Trục X12
277 | Miệng gió louver 700x250 | bộ | 1
277 | Quạt kruger 1200m3/h@150Pa | bộ | 1
278 | Quạt kruger 1500m3/h@150Pa | bộ | 1
279 | Quạt kruger 2500m3/h@200Pa | bộ | 2
280 | Quạt kruger 2500m3/h@200Pa | bộ | 1 |  | Trục X12/Y4
272 | Khu WC chung trục X2/Y3,4
273 | Xí bệt + vòi xịt+ hộp giấy vệ sinh | bộ | 12
274 | Lavabo treo tường và chân | bộ | 10
275 | Chậu tiểu nam + nút nhấn xả | bộ | 7
276 | Thoát sàn | bộ | 8
277 | Đèn led downlight 12w | bộ | 24
278 | Ổ cắm đôi 3 chấu | bộ | 2
279 | Miệng gió 200x200 + OBD | bộ | 9
280 | Miệng louver 750x200 + OBD | bộ | 2
281 | Quạt kruger 900m3/h@150Pa | bộ | 1
282 | Quạt kruger 1100m3/h@150Pa | bộ | 1
283 | Khu WC chung trục X11/Y3,4
284 | Xí bệt + vòi xịt+ hộp giấy vệ sinh | bộ | 12
285 | Lavabo treo tường và chân | bộ | 10
286 | Chậu tiểu nam + nút nhấn xả | bộ | 7
287 | Thoát sàn | bộ | 8
288 | Đèn led downlight 12w | bộ | 24
289 | Ổ cắm đôi 3 chấu | bộ | 2
290 | Miệng gió 200x200 + OBD | bộ | 9
291 | Miệng louver 750x200 + OBD | bộ | 2
292 | Quạt kruger 900m3/h@150Pa | bộ | 1
293 | Quạt kruger 1100m3/h@150Pa | bộ | 1
BAN QLDA ĐƠN VỊ SỬ DỤNG ĐƠN VỊ THI CÔNG

## tang 7 (hidden)
BẢNG KHỐI LƯỢNG CHI TIẾT TẦNG 7
(Đính kèm biên bản họp ngày …. ./04/2022)
CÔNG TRÌNH: TRUNG TÂM KIỂM SOÁT BỆNH TẬT ĐÀ NẴNG
ĐỊA ĐIỂM XÂY DỰNG: SỐ 08 BIÊN CƯƠNG - TP QUY NHƠN -TỈNH BÌNH ĐỊNH
STT | Tên công tác / Diễn giải khối lượng | Đơn vị | Số lượng | Tình trạng | Ghi Chú
I | HỆ THỒNG CƠ ĐIỆN
P. Hội trường 1 (T7.1)
| Đèn led downlight 25w | bộ | 40
| Đèn led dây | m | 73.4
| Ổ cắm đôi 3 chấu | bộ | 4
| Ổ cắm đôi 3 chấu âm sàn | bộ | 1
| Tủ điện âm tường bao gồm thiết bị | bộ | 1
| Điều hòa cassette 1 hướng 24.000BTU | bộ | 2
| Điều hòa cassette 4 hướng 36.000BTU | bộ | 2
| Quạt hút gắn tường 1100 m3/h+ miệng gió | bộ | 2
P. Hội trường 2 (T7.2)
| Đèn led downlight 25w | bộ | 40
| Đèn led dây | m | 73.2
| Ổ cắm đôi 3 chấu | bộ | 5
| Ổ cắm đôi 3 chấu âm sàn | bộ | 1
| Tủ điện âm tường bao gồm thiết bị | bộ | 1
| Điều hòa cassette 1 hướng 24.000BTU | bộ | 4
| Quạt hút gắn tường 800 m3/h+ miệng gió | bộ | 2
P. Học (T7.3)
| Đèn led panel 45 w 0,3x1,2 m | bộ | 6
| Công tắc 3 | bộ | 1
| Ổ cắm đôi 3 chấu | bộ | 4
| Tủ điện âm tường bao gồm thiết bị | bộ | 1
| Điều hòa cục bộ 18.000BTU | bộ | 2
| Quạt trần + hộp số | bộ | 4
| Miệng gió + OBD 600x150 | bộ | 2
P. Học (T7.4)
| Đèn led panel 45 w 0,3x1,2 m | bộ | 6
| Công tắc 3 | bộ | 1
| Ổ cắm đôi 3 chấu | bộ | 4
| Tủ điện âm tường bao gồm thiết bị | bộ | 1
| Điều hòa cục bộ 18.000BTU | bộ | 2
| Quạt trần + hộp số | bộ | 4
| Miệng gió + OBD 600x150 | bộ | 2
P. Học (T7.5)
| Đèn led panel 45 w 0,3x1,2 m | bộ | 6
| Công tắc 3 | bộ | 1
| Ổ cắm đôi 3 chấu | bộ | 4
| Tủ điện âm tường bao gồm thiết bị | bộ | 1
| Điều hòa cục bộ 18.000BTU | bộ | 2
| Quạt trần + hộp số | bộ | 4
| Miệng gió + OBD 600x150 | bộ | 2
P. Nghỉ nhân viên (T7.6)
| Đèn led downlight 16w | bộ | 6
| Công tắc 2 | bộ | 1
| Ổ cắm đôi 3 chấu | bộ | 4
| Tủ điện âm tường bao gồm thiết bị | bộ | 1
| Điều hòa cục bộ 18.000BTU | bộ | 1
| Quạt trần + hộp số | bộ | 2
P. Căn tin (T7.7)
| Đèn led panel 45 w 0,3x1,2 m | bộ | 18
| Công tắc 1 | bộ | 1
| Công tắc 3 | bộ | 1
| Ổ cắm đôi 3 chấu | bộ | 11
| Tủ điện âm tường bao gồm thiết bị | bộ | 1
| Điều hòa cục bộ 24.000BTU | bộ | 3
| Quạt trần + hộp số | bộ | 8
| Quạt hút gắn tường 1000 m3/h+ miệng gió | bộ | 1
| Miệng gió + OBD 600x150 | bộ | 2
Khu vực chế biến
| Điều hòa cục bộ 24.000BTU | bộ | 1
P. Mô hình (T7.8)
| Đèn led panel 45 w 0,3x1,2 m | bộ | 4
| Công tắc 2 | bộ | 1
| Ổ cắm đôi 3 chấu | bộ | 4
| Tủ điện âm tường bao gồm thiết bị | bộ | 1
| Điều hòa cục bộ 18.000BTU | bộ | 1
| Quạt trần + hộp số | bộ | 2
| Quạt hút gắn tường 200 m3/h+ miệng gió | bộ | 1
| Miệng gió + OBD 250x150 | bộ | 1
P.thí nghiệm (T7.9)
| Đèn led panel 45 w 0,3x1,2 m | bộ | 4
| Công tắc 2 | bộ | 1
| Ổ cắm đôi 3 chấu | bộ | 4
| Tủ điện âm tường bao gồm thiết bị | bộ | 1
| Điều hòa cục bộ 18.000BTU | bộ | 1
| Quạt trần + hộp số | bộ | 2
| Quạt hút gắn tường 200 m3/h+ miệng gió | bộ | 1
| Miệng gió + OBD 250x150 | bộ | 1
P. Thực hành (T7.10)
| Đèn led panel 45 w 0,3x1,2 m | bộ | 4
| Công tắc 2 | bộ | 1
| Ổ cắm đôi 3 chấu | bộ | 4
| Tủ điện âm tường bao gồm thiết bị | bộ | 1
| Điều hòa cục bộ 18.000BTU | bộ | 1
| Quạt trần + hộp số | bộ | 2
| Quạt hút gắn tường 200 m3/h+ miệng gió | bộ | 1
| Miệng gió + OBD 250x150 | bộ | 1
P. Kho (T7.11)
| Đèn led panel 45 w 0,3x1,2 m | bộ | 4
| Công tắc 1 | bộ | 1
| Ổ cắm đôi 3 chấu | bộ | 4
| Tủ điện âm tường bao gồm thiết bị | bộ | 1
P. Chuẩn bị (x9/y3-y4) (T.AT)
| Đèn led panel 45w vuông 0,6x0,6 m | bộ | 4
| Công tắc 2 | bộ | 1
| Ổ cắm đơn 3 chấu | bộ | 1
| Ổ cắm đôi 3 chấu | bộ | 2
| Tủ điện gắn nổi bao gồm thiết bị T.AT | bộ | 1
| Đèn sự cố | bộ | 1
| Điều hòa cục bộ 12.000BTU | bộ | 1
| Miệng gió louver 1200x300 | bộ | 1
P. Hội trường 250 ghế (T.HT)
| Đèn led downlight 25w | bộ | 110
| Đèn led dây | m | 133.6
| Ổ cắm đơn 3 chấu | bộ | 8
| Ổ cắm đôi 3 chấu | bộ | 9
| Ổ cắm đôi 3 chấu âm sàn | bộ | 2
| Tủ điện âm tường bao gồm thiết bị T.HT | bộ | 1
| Đèn exit | bộ | 4
| Đèn sự cố | bộ | 8
| Điều hòa cassette 4 hướng 48.000BTU | bộ | 8
| Điều hòa cục bộ 24.000BTU | bộ | 2
| Miệng gió tươi 900x200 | bộ | 8
| Miệng gió hút khói 1000x300 | bộ | 4
| Miệng gió louver 800x300 | bộ | 4
| Quạt kruger 1600m3/h@150Pa | bộ | 4
Hành lang, cầu thang bộ
| Đèn led downlight 16w | bộ | 142
| Công tắc đơn | bộ | 1
| Công tắc đôi | bộ | 5
| Ổ cắm đơn 3 chấu | bộ | 12
| Ổ cắm đôi 3 chấu | bộ | 2
| Tủ điện âm tường bao gồm thiết bị | bộ | 1
| Tủ điện tầng bao gồm thiết bị | bộ | 1
| Tủ điện TM2 bao gồm thiết bị | bộ | 1
| Đèn led ốp trần cảm ứng 18w | bộ | 6
| Đèn exit | bộ | 8
| Đèn sự cố | bộ | 12
| Miệng hút khói 500x500 | bộ | 1 |  | (Trục X11-X12)
| Miệng gió louver 1200x300 | bộ | 2
| Miệng gió louver 900x250 | bộ | 1
| Quạt kruger 3000m3/h@200Pa | bộ | 2
| Quạt kruger 2500m3/h@200Pa | bộ | 1
| Miệng hút khói 500x500 + OBD | bộ | 1 |  | (Trục X6-X9)
| Miệng gió louver 1200x300 | bộ | 1
| Miệng gió louver 900x250 | bộ | 2
| Miệng gió louver 500x250 | bộ | 2
| Quạt kruger 3000m3/h@200Pa | bộ | 1
| Quạt kruger 2500m3/h@200Pa | bộ | 2
| Quạt kruger 800m3/h@150Pa | bộ | 2
| Miệng hút khói 400x400 + OBD | bộ | 4 |  | Hành lang
| Miệng gió louver 900x250 | bộ | 1 |  | (Trục X1-X2)
| Miệng gió louver 500x250 | bộ | 2
| Miệng gió louver 300x250 | bộ | 1
| Quạt kruger 2500m3/h@200Pa | bộ | 1
| Quạt kruger 800m3/h@150Pa | bộ | 2
| Quạt kruger 600m3/h@150Pa | bộ | 1
Ban công
| Đèn ốp trần vuông 45 W | bộ | 46
| Thoát sàn | bộ | 11
Khu WC chung W5 X2/Y3,4
| Bồn cầu + vòi xịt+ hộp giấy vệ sinh | bộ | 12
| Lavabo treo tường và chân | bộ | 10
| Chậu tiểu nam | bộ | 6
| Thoát sàn | bộ | 8
| Đèn led downlight 12w | bộ | 23
| Ổ cắm đôi 3 chấu | bộ | 2
| Miệng gió hút mùi WC 200x200 + OBD | bộ | 9
| Miệng gió louver 750x200 | bộ | 2
| Quạt kruger 1100m3/h@150Pa | bộ | 1
| Quạt kruger 900m3/h@150Pa | bộ | 1
Khu WC chung W6 X11/Y3,4
| Bồn cầu + vòi xịt+ hộp giấy vệ sinh | bộ | 3
| Lavabo âm bàn | bộ | 4
| Chậu tiểu nam | bộ | 2
| Thoát sàn | bộ | 4
| Đèn led downlight 12w | bộ | 9
| Ổ cắm đôi 3 chấu | bộ | 2
| Miệng gió hút mùi WC 200x200 + OBD | bộ | 6
| Miệng gió louver 750x200 | bộ | 1
| Quạt kruger 900m3/h@150Pa | bộ | 1

## tang mai (hidden)
BẢNG KHỐI LƯỢNG CHI TIẾT TẦNG MÁI
(Đính kèm biên bản họp ngày …. ./04/2022)
CÔNG TRÌNH: TRUNG TÂM KIỂM SOÁT BỆNH TẬT ĐÀ NẴNG
ĐỊA ĐIỂM XÂY DỰNG: SỐ 08 BIÊN CƯƠNG - TP QUY NHƠN -TỈNH BÌNH ĐỊNH
STT | Tên công tác / Diễn giải khối lượng | Đơn vị | Số lượng | Tình trạng | Ghi Chú
I | HỆ THỒNG CƠ ĐIỆN
Sảnh tầng X7-9/Y3,4
| Đèn chống ẩm 1,2m | bộ | 6
| Đèn cảm biến 18w | bộ | 3
| Công tắc 1 | bộ | 1
| Ổ cắm đơn 3 chấu | bộ | 2
| Ổ cắm đôi 3 chấu | bộ | 2
| Đèn exit | bộ | 2
| Đèn khẩn cấp | bộ | 2
| Tủ điện thang máy T.TM bao gồm thiết bị | bộ | 1
| Quạt tạo áp 8.85 m3/s@450Pa | bộ | 1
| Cục nóng máy treo tường | bộ | 33
| Cửa xả áp | bộ | 1
P. Kỹ thuật (x2/y3) (T.MB1)
| Đèn chống ẩm 1,2m | bộ | 2
| Đèn cảm biến 18w | bộ | 2
| Công tắc 1 | bộ | 1
| Ổ cắm đơn 3 chấu | bộ | 2
| Ổ cắm đôi 3 chấu | bộ | 2
| Đèn khẩn cấp | bộ | 2
| Tủ điện thang máy T.MB2 bao gồm thiết bị | bộ | 1
| Cụm bơm tăng áp | cụm | 1
P. Kỹ thuật (x11/y3) (T.MB2)
| Đèn chống ẩm 1,2m | bộ | 2
| Đèn cảm biến 18w | bộ | 2
| Công tắc 1 | bộ | 1
| Ổ cắm đơn 3 chấu | bộ | 2
| Ổ cắm đôi 3 chấu | bộ | 2
| Đèn khẩn cấp | bộ | 2
| Tủ điện thang máy T.MB2 bao gồm thiết bị | bộ | 1
| Cụm bơm tăng áp | cụm | 1
Sê nô
| Phễu thu nước mưa | bộ | 22
Sê nô 3 tum
| Phễu thu nước mưa | bộ | 3

## KL ONG CAN NHAP (hidden)
BẢNG KHỐI LƯỢNG VẬT TƯ CẦN THIẾT ĐỂ THI CÔNG
CÔNG TRÌNH: TRUNG TÂM KIỂM SOÁT BỆNH TẬT ĐÀ NẴNG
ĐỊA ĐIỂM XÂY DỰNG: SỐ 08 BIÊN CƯƠNG - TP QUY NHƠN -TỈNH BÌNH ĐỊNH
STT | Tên công tác / Diễn giải khối lượng | Đơn vị | Số lượng | Tình trạng | Ghi Chú
I | HỆ THỒNG CƠ ĐIỆN
I | Nước mưa ngoài nhà
1 | Ống PVC D114 | m | 246.9
2 | Lơi PVC D114 | cái | 7
3 | Co PVC D114 | cái | 18
II | Thoát thải thí nghiệm
1 | Ống PPR D63 | m | 98
2 | Co ppr D63 | cái | 8
3 | Co ppr D40 | cái | 2
4 | Tê ppr D63 | cái | 3
5 | Giảm PPR D40 - 32 | cái | 1
6 | Nối ppr D63 | cái | 14
III | Kết nối ống thoát chậu rửa bê tông ( 5 chậu)
1 | Giảm ppr D75-63 | cái | 2 |  | P.SOI LAM
2 | Giảm ppr D75-50 | cái | 2 |  | P. XỬ LÝ ĐỒ BẨN
3 | Giảm ppr D75-40 | cái | 1 |  | P. LỌC RỬA TT
4 | Co ppr D63 | cái | 2 |  | P.SOI LAM
5 | Co ppr D50 | cái | 6 |  | P. XỬ LÝ ĐỒ BẨN
6 | Co ppr D40 | cái | 2 |  | P. LỌC RỬA TT
7 | Co pvc D60 | cái | 2 |  | P.SOI LAM
8 | Zăc co ppr D40 | cái | 1 |  | P. LỌC RỬA TT
9 | Zăc co ppr D50 | cái | 2 |  | P. XỬ LÝ ĐỒ BẨN
10 | Zăc co ren trong ppr D63 | cái | 2 |  | P.SOI LAM
11 | Nối ren ngoài PVC D60 | cái | 2 |  | P.SOI LAM
12 | Ống pvc D60 | m | 0.5
13 | Ống ppr D63 | m | 0.5
14 | Ống ppr D50 | m | 2.5
15 | Ống PPR D40 | m | 0.5

## KLCTN (hidden)
BẢNG KHỐI LƯỢNG CHI TIẾT TẦNG 1
Đính kèm biên bản họp ngày …../….../2021
CÔNG TRÌNH: TRUNG TÂM KIỂM SOÁT BỆNH TẬT ĐÀ NẴNG
ĐỊA ĐIỂM XÂY DỰNG: SỐ 08 BIÊN CƯƠNG - TP QUY NHƠN -TỈNH BÌNH ĐỊNH
STT | Tên công tác / Diễn giải khối lượng | Đơn vị | Số lượng | Tình trạng | Ghi Chú
TẦNG HẦM
| Vòi rửa sàn D21 | bộ | 2
| Cụm bơm cấp nước lên mái | cụm | 1
| Cụm bơm chìm hố nước trục X2/Y2 | cụm | 1
| Cụm bơm chìm hố nước trục X3/Y4 | cụm | 1
| Cụm bơm chìm hố nước trục X9/Y4 | cụm | 1
| Cụm bơm chìm hố nước trục X11/Y2 | cụm | 1
| Cụm bơm chìm hố nước trục X10/Y' | cụm | 1
| Cụm bơm chìm hố nước trục X7/Y' | cụm | 1
TẦNG 1
Khu WC chung W1 X2/Y3,4
| Bồn cầu + vòi xịt+ hộp giấy vệ sinh | bộ | 4
| Lavabo âm bàn | bộ | 4
| Lavabo treo tường và chân | bộ | 1
| Chậu tiểu nam | bộ | 3
| Thoát sàn | bộ | 7
Khu WC chung W2 X11/Y3,4
| Bồn cầu + vòi xịt+ hộp giấy vệ sinh | bộ | 12
| Lavabo treo tường và chân | bộ | 10
| Chậu tiểu nam | bộ | 6
| Thoát sàn | bộ | 8
Khu WC riêng lẻ Câu lạc bộ đồng đẳng
| Bồn cầu + vòi xịt+ hộp giấy vệ sinh | bộ | 1
| Lavabo treo tường và chân | bộ | 1
| Vòi sen tắm lạnh | bộ | 1
| Thoát sàn | bộ | 1
Lavabo treo tường và chân trong các phòng riêng lẻ
| Ph. Khám sàn lọc trước tiêm | bộ | 1
| Ph. Tiêm | bộ | 1
| Ph. Theo dõi sau tiêm | bộ | 1
| Ph. Cấp cứu | bộ | 1
| Ph. Lấy mẫu xét nghiệm | bộ | 1
TẦNG 2
Khu WC chung W4 X2/Y3,4
| Bồn cầu + vòi xịt+ hộp giấy vệ sinh | bộ | 12
| Lavabo treo tường và chân | bộ | 10
| Chậu tiểu nam | bộ | 7
| Thoát sàn | bộ | 8
Khu WC chung W3 X11/Y3,4
| Bồn cầu + vòi xịt+ hộp giấy vệ sinh | bộ | 12
| Lavabo treo tường và chân | bộ | 10
| Chậu tiểu nam | bộ | 7
| Thoát sàn | bộ | 8
Khu WC riêng lẻ Ph. bệnh nhân lấy mẫu TT để xét nghiệm
| Bồn cầu + vòi xịt+ hộp giấy vệ sinh | bộ | 1
| Lavabo treo tường và chân | bộ | 1
| Vòi sen tắm lạnh | bộ | 1
| Thoát sàn | bộ | 1
Khu WC riêng lẻ Ph. Nghỉ nhân viên
| Bồn cầu + vòi xịt+ hộp giấy vệ sinh | bộ | 1
| Lavabo treo tường và chân | bộ | 1
| Vòi sen tắm nóng lạnh | bộ | 1
| Thoát sàn | bộ | 1
Khu WC riêng lẻ Ph. Chuẩn bị hồ sơ bệnh nhân
| Bồn cầu + vòi xịt+ hộp giấy vệ sinh | bộ | 1
| Lavabo treo tường và chân | bộ | 1
| Vòi sen tắm lạnh | bộ | 1
| Thoát sàn | bộ | 1
Ph. Thây đồ phụ trợ phòng mổ X6/Y3
| Vòi sen tắm lạnh | bộ | 1
| Thoát sàn | bộ | 2
Phòng thây đồ 2 X11/Y2,3
| Bồn cầu + vòi xịt+ hộp giấy vệ sinh | bộ | 2
| Lavabo âm bàn | bộ | 2
| Vòi sen tắm lạnh | bộ | 2
| Thoát sàn | bộ | 6
Lavabo treo tường và chân trong các phòng riêng lẻ
| Phòng theo dõi sau thủ thuật | bộ | 1
| Phòng khám 1 | bộ | 1
| Phòng khám 2 | bộ | 1
| Phòng khám 3 | bộ | 1
| Phòng khám 4 | bộ | 1
| Phòng khám 5 | bộ | 1
| Phòng khám 6 | bộ | 1
| Phòng khám phụ khoa | bộ | 1
| PH. Siêu âm | bộ | 1
| PH. Monitor | bộ | 1
| PH. Khám thai | bộ | 1
PH. Kỹ thuật X6-9/Y4
| Phễu thu sàn | bộ | 2
TẦNG 3
Khu WC chung W4 X2/Y3,4
| Bồn cầu + vòi xịt+ hộp giấy vệ sinh | bộ | 12
| Lavabo treo tường và chân | bộ | 10
| Chậu tiểu nam | bộ | 7
| Thoát sàn | bộ | 8
Khu WC chung W3 X11/Y3,4
| Bồn cầu + vòi xịt+ hộp giấy vệ sinh | bộ | 12
| Lavabo treo tường và chân | bộ | 10
| Chậu tiểu nam | bộ | 7
| Thoát sàn | bộ | 8
Khu WC riêng lẻ Ph. Theo dõi sau nội soi
| Bồn cầu + vòi xịt+ hộp giấy vệ sinh | bộ | 1
| Lavabo treo tường và chân | bộ | 1
| Vòi sen tắm lạnh | bộ | 1
| Thoát sàn | bộ | 1
Khu WC riêng lẻ Ph. Bệnh nhân lấy mẫu TT
| Bồn cầu + vòi xịt+ hộp giấy vệ sinh | bộ | 1
| Lavabo treo tường và chân | bộ | 1
| Vòi sen tắm nóng lạnh | bộ | 1
| Thoát sàn | bộ | 1
Khu WC riêng lẻ Ph. Tắm X5/Y2
| Lavabo treo tường và chân | bộ | 1
| Vòi sen tắm nóng lạnh | bộ | 1
| Thoát sàn | bộ | 1
Phòng thây đồ 3 X11/Y2,3
| Lavabo treo tường và chân | bộ | 2
| Vòi sen tắm lạnh | bộ | 4
| Thoát sàn | bộ | 6
Phòng thây đồ 4 X11/Y2,3
| Bồn cầu + vòi xịt+ hộp giấy vệ sinh | bộ | 2
| Lavabo âm bàn | bộ | 2
| Vòi sen tắm lạnh | bộ | 2
| Thoát sàn | bộ | 6
Phòng Vi sinh thiết bị X10/Y1
| Lavabo treo tường và chân | bộ | 1
Phòng lấy mẫu X9/Y3
| Lavabo treo tường và chân | bộ | 1
| Phễu thu sàn | bộ | 1
Lavabo Huyết Thanh Vi Rut X5-7/Y1,2
| Lavabo treo tường và chân | bộ | 3
| Phễu thu sàn | bộ | 1
Labo vi sinh nước thực phẩm X5-7/Y3,4
| Lavabo treo tường và chân | bộ | 2
| Phễu thu sàn | bộ | 1
PH. Hóa lý nước thực phẩm X3/Y3,4
| Phễu thu sàn | bộ | 1
PH. Labo HIV X4/Y1,2
| Phễu thu sàn | bộ | 1
PH. Kỹ thuật X6-9/Y4
| Phễu thu sàn | bộ | 2
TẦNG 4
Khu WC chung W4 X2/Y3,4
| Bồn cầu + vòi xịt+ hộp giấy vệ sinh | bộ | 12
| Lavabo treo tường và chân | bộ | 10
| Chậu tiểu nam | bộ | 7
| Thoát sàn | bộ | 8
Khu WC chung W3 X11/Y3,4
| Bồn cầu + vòi xịt+ hộp giấy vệ sinh | bộ | 12
| Lavabo treo tường và chân | bộ | 10
| Chậu tiểu nam | bộ | 7
| Thoát sàn | bộ | 8
Khu WC riêng lẻ Ph. Phó giám đốc
| Bồn cầu + vòi xịt+ hộp giấy vệ sinh | bộ | 1
| Lavabo treo tường và chân | bộ | 1
| Vòi sen tắm lạnh | bộ | 1
| Thoát sàn | bộ | 1
Khu WC riêng lẻ Ph. Giám đốc
| Bồn cầu + vòi xịt+ hộp giấy vệ sinh | bộ | 1
| Lavabo treo tường và chân | bộ | 1
| Vòi sen tắm nóng lạnh | bộ | 1
| Bình nóng lạnh | bộ | 1
| Thoát sàn | bộ | 1
Khu WC riêng lẻ Ph. Thây đồ nam
| Bồn cầu + vòi xịt+ hộp giấy vệ sinh | bộ | 1
| Lavabo treo tường và chân | bộ | 1
| Vòi sen tắm lạnh | bộ | 1
| Thoát sàn | bộ | 1
Khu WC riêng lẻ Ph. Thây đồ nữ
| Bồn cầu + vòi xịt+ hộp giấy vệ sinh | bộ | 1
| Lavabo treo tường và chân | bộ | 1
| Vòi sen tắm lạnh | bộ | 1
| Thoát sàn | bộ | 1
PH. Kỹ thuật X6-9/Y4
| Phễu thu sàn | bộ | 2
TẦNG 5
Khu WC chung W4 X2/Y3,4
| Bồn cầu + vòi xịt+ hộp giấy vệ sinh | bộ | 12
| Lavabo treo tường và chân | bộ | 10
| Chậu tiểu nam | bộ | 7
| Thoát sàn | bộ | 8
Khu WC chung W3 X11/Y3,4
| Bồn cầu + vòi xịt+ hộp giấy vệ sinh | bộ | 12
| Lavabo treo tường và chân | bộ | 10
| Chậu tiểu nam | bộ | 7
| Thoát sàn | bộ | 8
Khu WC riêng lẻ Ph. Phó giám đốc X7/Y1
| Bồn cầu + vòi xịt+ hộp giấy vệ sinh | bộ | 1
| Lavabo treo tường và chân | bộ | 1
| Vòi sen tắm lạnh | bộ | 1
| Thoát sàn | bộ | 1
Khu WC riêng lẻ Ph. Phó giám đốc X8/Y1
| Bồn cầu + vòi xịt+ hộp giấy vệ sinh | bộ | 1
| Lavabo treo tường và chân | bộ | 1
| Vòi sen tắm lạnh | bộ | 1
| Thoát sàn | bộ | 1
PH. Kỹ thuật X6-9/Y4
| Phễu thu sàn | bộ | 2
TẦNG 6
Khu WC chung W4 X2/Y3,4
| Bồn cầu + vòi xịt+ hộp giấy vệ sinh | bộ | 12
| Lavabo treo tường và chân | bộ | 10
| Chậu tiểu nam | bộ | 7
| Thoát sàn | bộ | 8
Khu WC chung W3 X11/Y3,4
| Bồn cầu + vòi xịt+ hộp giấy vệ sinh | bộ | 12
| Lavabo treo tường và chân | bộ | 10
| Chậu tiểu nam | bộ | 7
| Thoát sàn | bộ | 8
Khu WC riêng lẻ Ph. Phó giám đốc X7/Y1
| Bồn cầu + vòi xịt+ hộp giấy vệ sinh | bộ | 1
| Lavabo treo tường và chân | bộ | 1
| Vòi sen tắm lạnh | bộ | 1
| Thoát sàn | bộ | 1
Khu WC riêng lẻ Ph. Phó giám đốc X8/Y1
| Bồn cầu + vòi xịt+ hộp giấy vệ sinh | bộ | 1
| Lavabo treo tường và chân | bộ | 1
| Vòi sen tắm lạnh | bộ | 1
| Thoát sàn | bộ | 1
Khu WC riêng lẻ Ph. Thây đồ 5 X9-10/Y1
| Lavabo âm bàn | bộ | 4
| Vòi sen tắm lạnh | bộ | 4
| Thoát sàn | bộ | 8
PH. Kỹ thuật X6-9/Y4
| Phễu thu sàn | bộ | 2
TẦNG 7
Khu WC chung W5 X2/Y3,4
| Bồn cầu + vòi xịt+ hộp giấy vệ sinh | bộ | 12
| Lavabo treo tường và chân | bộ | 10
| Chậu tiểu nam | bộ | 6
| Thoát sàn | bộ | 8
Khu WC chung W6 X11/Y3,4
| Bồn cầu + vòi xịt+ hộp giấy vệ sinh | bộ | 3
| Lavabo âm bàn | bộ | 4
| Chậu tiểu nam | bộ | 2
| Thoát sàn | bộ | 4
Ban công
| Thoát sàn | bộ | 11
TẦNG mái
Phòng kỹ thuật X2/Y3
| Cụm bơm tăng áp | cụm | 1
Phòng kỹ thuật X11/Y3
| Cụm bơm tăng áp | cụm | 1
Sê nô
| Phễu thu nước mưa | bộ | 22
Sê nô 3 tum
| Phễu thu nước mưa | bộ | 3

## T4
Đơn vị: Trung tâm Kiểm soát bệnh tật thành phố Đà Nẵng | [5 empty] | Mẫu số C53-HD
Mã đơn vị SDNS: 1127644
BIÊN BẢN KIỂM KÊ TÀI SẢN CỐ ĐỊNH NĂM 2024
TBVP PHÒNG TCHC TẦNG 4
Hôm nay, ngày 04 tháng 6 năm 2025, tại Trung tâm Kiểm soát bệnh tật TP Đà Nẵng chúng tôi gồm:
Ông. Nguyễn Đại Vĩnh |  | Giám đốc |  |  |  | Chủ tịch hội đồng
Ông. Nguyễn Thanh Huỳnh |  | Trưởng phòng TCKT |  |  |  | Ủy viên
Ông. Trần Liên |  | Trưởng phòng TCHC |  |  |  | Tổ trưởng, Đại diện Phòng
Thành viên tổ kiểm kê
Cùng tiến hành kiểm kê tài sản, kết quả như sau:
ĐỊA ĐIỂM XÂY DỰNG: SỐ 08 BIÊN CƯƠNG - TP QUY NHƠN -TỈNH BÌNH ĐỊNH
STT | Tên công tác / Diễn giải khối lượng | Đơn vị | Mã số | Năm đưa vào sử dụng | Theo sổ sách | Thực tế KK | Chênh lệch | Đơn giá | Thành tiền | Bộ phận quản lý | Nơi sử dụng hoặc người sử dụng | Tình trạng sử dụng | Nơi tài sản mới chuyển đến | Ghi Chú
[5 empty] | Số lượng | Số lượng | Số lượng
II | P. Giao ban TCHC (T4.10)
1 | Bàn ghế tiếp khách - SL08 -Kích thước: +Ghế đơn (690x765x1.010)mm. +Ghế băng: (1.800x765x1.010)mm. +Bàn: (900x550x510)mm. - Sofa gỗ tự nhiên. | Bộ | SL08/3 | 2022 | 0 | 1 | +1 | 15000000 | 15000000 | TCHC | P. Giao ban TCHC | đang sd |  | P. Phó Giám đốc Bác Hoàng chuyên xuống (Bác Hoá cũ)
VII | Phòng họp cơ quan T4
1 | Bàn họp - BH55 -Kích thước: (5.500x2.200x760)mm. - Gỗ công nghiệp phun PU. | Cái | BH55/01 | 2022 | 1 | 1 | 0 | 32000000 | 32000000 | TCHC | P họp cơ quan | đang sd
VIII | P. Phó Giám đốc ( Bs Chung)
1 | Bàn ghế tiếp khách - SL08 -Kích thước: +Ghế đơn (690x765x1.010)mm. +Ghế băng: (1.800x765x1.010)mm. +Bàn: (900x550x510)mm. - Sofa gỗ tự nhiên. | Bộ | SL08/5 | 2022 | 1 | 1 | 0 | 15000000 | 15000000 | TCHC | Bs Chung | đang sd
| TỔNG CỘNG | [7 empty] | 62000000
THEO DÕI CCDC
I | P. Kho lưu trữ 1 (T4.1)
1 | Kệ sách -Kích thước: (2.030x457x2.000)mm. -Kệ sắt sơn tĩnh điện -Giá 02 khoang có đợt cố định | Cái | KS 05-13 | 2022 | 9 | 9 | 0 | 4650000 | 41850000 | TCHC | Kho Lưu trữ 1 | đang sd
2 | Bàn làm việc - BLV1809-1 -Kích thước: (1.800x900x760)mm. -Gỗ công nghiệp phun PU | Cái | BLV1809/4 | 2022 | 1 | 0 | -1 |  |  | TCHC | Kho Lưu trữ 1 | đang sd |  | Chuyển P.THCH 1
3 | Quạt đứng Senko |  |  |  | 1 | 1 | 0 |  |  | TCHC | Kho Lưu trữ 1 | đang sd | 315 PCT
4 | Tủ sắt văn thư |  |  | 2021 | 0 | 1 | +1 | [6 empty] | P. Văn thư chuyển sang
II | P. Kho lưu trữ 2 (T4.2) (Kho lưu trữ Phòng KHNV bàn giao sang)
| Kệ sách -Kích thước: (2.030x457x2.000)mm. -Kệ sắt sơn tĩnh điện -Giá 02 khoang có đợt cố định |  | KS 39-51 | 2022 | 0 | 13 | +13 | 4650000 | 60450000 | TCHC | Kho Lưu trữ 1 | đang sd |  | Kho lưu trữ 2 Phòng KHNV chuyển sang
III | P. Kho lưu trữ 3 (T4.3) (Kho lưu trữ Phòng TCKT bàn giao sang)
1 | Kệ sách -Kích thước: (2.030x457x2.000)mm. -Kệ sắt sơn tĩnh điện -Giá 02 khoang có đợt cố định |  |  | 2022 | 0 | 14 | +14 | 4650000 | 65100000 |  |  |  |  | Kho lưu trữ 3 Phòng TCKT chuyển sang
2 | Tủ hồ sơ sắt 2 tầng |  | DC-019 | 2008 | 0 | 1 | 1 | 2790000 | 2790000 |  |  |  |  | Tầng hầm
II | P. Giao ban TCHC (T4.10)
1 | Bàn họp - BHT3010 -Kích thước: (3.000x1.200x750)mm. -Gỗ công nghiệp phủ melamin. | Cái | BHT3010/1 | 2022 | 1 | 1 | 0 | 6800000 | 6800000 | TCHC | P. Giao ban TCHC | đang sd
2 | Ghế họp giao ban – GL47 - Kích thước: (540x640x830)mm. - Khung thép mạ, đệm tựa bọc lưới. | Cái | GL47/1-10 | 2022 | 10 | 10 | 0 | 1040000 | 10400000 | TCHC | 09 P. Giao ban TCHC 01 P. Đội xe | đang sd
3 | Ghế làm việc -Kích thước: (550x530x865/990)mm. - Khung nhựa, đệm tựa bọc vải tay nhựa. | Cái | GLV 102-106, 133 | 2022 | 5 | 6 | +1 | 660000 | 3960000 | TCHC | P. Giao ban TCHC | đang sd |  | GLV 133 Khoa KDYTQT chuyển xuống
4 | Ghế ngồi ăn (04 ghế/01 bàn) - Kích thước: (440x515x850)mm. -Khung inox 304, đệm tựa bọc PVC. | Cái | GN 93-98 | 2022 | 6 | 0 | -6 |  |  | TCHC | P. Giao ban TCHC | đang sd |  | Chuyển Phòng Mô hình Tầng 7 - Căn tin
4 | Tủ lạnh |  |  |  | 0 | 1 | +1 | 2950000 | 2950000 |  |  |  |  | Phòng PGĐ Bs Hoá cũ chuyển xuống (PGĐ bác Hoàng)
5 | Bàn họp (2x1x0,76)m |  |  |  | 0 | 1 | +1 | 3500000 | 3500000 |  |  |  | DS | Dân số chuyển ra
5 | Ghế xếp nhựa Hòa Phát |  |  |  | 0 | 2 | +2 | [5 empty] | TTKNCS | Trung tâm KNCS chuyển sang
6 | Bàn inox hình chữ nhật |  |  |  | 0 | 1 | +1 | 1500000 | 1500000 |  |  |  | TTKNCS | Trung tâm KNCS chuyển sang
6 | Ghế nhựa Đại Đồng Tiến |  |  |  | 0 | 20 | +20 | 120000 | 2400000 |  |  |  | TTKNCS | Trung tâm KNCS chuyển sang
III | P. Tổ chức hành chính (T4.11)
1 | Bàn làm việc - BLV15-1 -Kích thước: (1.500x750x760)mm. - Gỗ công nghiệp phủ melamine có hộc liền. | Cái | BLV 63-67 72, 90 | 2022 | 7 | 7 | 0 | 2500000 | 17500000 | TCHC | P. Làm việc | đang sd
2 | Bàn làm việc - BLV1809-1 -Kích thước: (1.800x900x760)mm. -Gỗ công nghiệp phun PU | Cái | BLV1809/4, 5 | 2022 | 1 | 2 | +1 | 7900000 | 15800000 | TCHC | P. Làm việc (Mận, Việt) | đang sd |  | BLV1809/4 P.Kho Lưu trữ 1 chuyển sang
3 | Ghế làm việc -Kích thước: (550x530x865/990)mm. - Khung nhựa, đệm tựa bọc vải tay nhựa. | Cái | GLV 93-97, 98, 143, 132 | 2022 | 7 | 8 | +1 | 660000 | 5280000 | TCHC | P. Làm việc | đang sd |  | GLV 133 Khoa KDYTQT chuyển xuống
4 | Tủ đựng dụng cụ -Kích thước: (1.000x450x1.830)mm. - Khung sắt sơn tĩnh điện khoang trên có 03 khoang, có 02 đợt di động. Khung cánh kính mở | Cái | TDC 45-46 | 2022 | 2 | 2 | 0 | 3280000 | 6560000 | TCHC | Mận | đang sd
5 | Tủ hồ sơ -Kích thước: (900x400x2.000)mm. - Gỗ công nghiệp phun PU có 02 khoang, khoang trên cánh kính, phía dưới khoang cánh mở. | Cái | THS 11 | 2022 | 1 | 1 | 0 | 4850000 | 4850000 | TCHC | P. Làm việc | ko sd |  | Phòng GĐ cũ chuyển sang
6 | Tủ hồ sơ sắt | cái | DC-B093 | 2006 | 1 | 1 | 0 | 2000000 | 2000000 | TCHC | Trang - HS CB | đang sd | 315 PCT
7 | Tủ hồ sơ sắt | cái |  |  | 1 | 1 | 0 | 5940000 | 5940000 | TCHC | Trang - HS CB | đang sd | 315 PCT
8 | Tủ hồ sơ sắt | cái | DC-047 | 2012 | 1 | 1 | 0 | 4000000 | 4000000 | TCHC | Tuyến | đang sd | 315 PCT
9 | Quạt đứng Natifan |  |  | 2020 | 2 | 2 | 0 |  |  | TCHC | P làm việc (Mận, Lý) | đang sd | 315 PCT 120 PCT
10 | Két sắt loại nhỏ |  | DC-B088/1 | 2012 | 1 | 1 | 0 | 4180000 | 4180000 | TCHC | P làm việc | đang sd | 315 PCT
11 | Bàn Salon gỗ |  |  | 2011 | 1 | 0 | -1 |  |  | TCHC | P làm việc | đang sd | 315 PCT | Chuyển P.KHNV (A Vũ)
12 | Tủ hồ sơ sắt | cái |  |  | 1 | 1 | 0 |  |  | TCHC | Lý | đang sd | 06 PCT
13 | Tủ đựng tài liệu 2 ngăn (Tủ gỗ) |  |  |  | 2 | 2 | 0 | 2900000 | 5800000 | TCHC | Trang, Hoàng Thư | đang sd | 120 NCT
14 | Quạt cây ASIA |  | 41-HIV/17 | 2017 | 0 | 1 | +1 | 1200000 | 1200000 | TCHC |  |  | CS2 | Cơ sở 2 chuyển ra
15 | Tủ sắt đựng dụng cụ 8 cánh TU984-2L; SX: Hòa Phát; XX: VN |  | 47-HIV/17 | 2017 | 0 | 1 | +1 | 3950000 | 3950000 | TCHC |  |  | CS2 | Cơ sở 2 chuyển ra
16 | Tủ sắt đựng dụng cụ 8 cánh TU984-2L; SX: Hòa Phát; XX: VN |  | 48-HIV/17 | 2017 | 0 | 1 | +1 | 3950000 | 3950000 | TCHC |  |  | CS2 | Cơ sở 2 chuyển ra
17 | Tủ tài liệu 2016: TU09K3 | Cái | 51-HIV/17 | 2017 | 0 | 1 | +1 | 3950000 | 3950000 |  |  |  | CS2 | Cơ sở 2 chuyển ra
IV | P. Đội xe (T4.12)
1 | Bàn làm việc - BLV15-1 -Kích thước: (1.500x750x760)mm. - Gỗ công nghiệp phủ melamine có hộc liền. | BLV 86, 87, 93, 94, 95 | BLV 88,89 | 2022 | 0 | 2 | +2 | 2500000 | 5000000 |  |  |  |  | Khoa KDYTQT chuyển xuống
2 | Ghế làm việc -Kích thước: (550x530x865/990)mm. - Khung nhựa, đệm tựa bọc vải tay nhựa. | Cái | GLV 99-101 | 2022 | 3 | 3 | 0 | 660000 | 1980000 | TCHC | Đội xe | đang sd
3 | Tủ đựng dụng cụ -Kích thước: (1.000x450x1.830)mm. - Khung sắt sơn tĩnh điện khoang trên có 03 khoang, có 02 đợt di động. Khung cánh kính mở | Cái | TDC 47 | 2022 | 1 | 1 | 0 | 3280000 | 3280000 | TCHC | Đội xe | đang sd
4 | Kệ sách -Kích thước: (2.030x457x2.000)mm. -Kệ sắt sơn tĩnh điện -Giá 02 khoang có đợt cố định | Cái | KS 04 | 2022 | 1 | 1 | 0 | 4650000 | 4650000 | TCHC | Đội xe | đang sd
5 | Bàn làm việc |  | DC-B039 | 2006 | 1 | 0 | -1 |  |  | TCHC | Đội xe | đang sd | 315 PCT | Chuyển P. Đội xe Tầng 1
6 | Bàn làm việc màu ghi có hộc |  |  | 2016 | 2 | 0 | -2 |  |  | TCHC | A Tân, A Linh | đang sd | 315 PCT | 1 cái Chuyển P. Đội xe Tầng 1 1 cái chuyển P.Bảo vệ Tầng 1
7 | Quạt đứng Natifan |  |  |  | 1 | 1 | 0 |  |  | TCHC | Đội xe | đang sd
8 | Thùng nhôm đựng chứng từ |  |  |  | 0 | 1 | +1 | 840000 | 840000 |  |  |  | CS2 | Cơ sở 2 chuyển ra
9 | Thùng nhôm đựng chứng từ |  |  |  | 0 | 1 | +1 | 400000 | 400000 |  |  |  | CS2 | Cơ sở 2 chuyển ra
V | P. Tiếp công dân chuyển thành Phòng đấu thầu
1 | Bàn làm việc - BLV1809-1 -Kích thước: (1.800x900x760)mm. -Gỗ công nghiệp phun PU | Cái | BLV1809/8 | 2022 | 1 | 1 | 0 | 7900000 | 7900000 | TCHC | P. Tiếp công dân | đang sd
2 | Tủ hồ sơ -Kích thước: (900x400x2.000)mm. - Gỗ công nghiệp phun PU có 02 khoang, khoang trên cánh kính, phía dưới khoang cánh mở. | Cái | THS 01 | 2022 | 1 | 1 | 0 | 4850000 | 4850000 | TCHC | P. Tiếp công dân | đang sd
3 | Bàn làm việc - BLV15-1 -Kích thước: (1.500x750x760)mm. - Gỗ công nghiệp phủ melamine có hộc liền. | Cái | BLV 70 | 2022 | 1 | 1 | 0 | 2500000 | 2500000 | TCHC | P. Thay đồ Nam | Không sd
4 | Ghế nệm chân quỳ |  |  |  | 4 | 4 | 0 | 475000 | 1900000 | TCHC | P. Tiếp công dân | đang sd | 315 PCT
5 | Ghế dựa gỗ |  |  |  | 1 | 1 | 0 |  |  | TCHC | P. Tiếp công dân | Hỏng | 315 PCT
6 | Ghế nệm xoay |  |  |  | 1 | 1 | 0 | 850000 | 850000 | TCHC | P. Tiếp công dân | Hỏng | 315 PCT | ghế Giám đốc cũ
VII | Phòng họp cơ quan T4
1 | Ghế họp giao ban - GQ712 -Kích thước: (580x620x950)mm. - Khung thép sơn tĩnh điện, đệm tựa bọc vải, lưng trung | Cái | GQ712/31-56 | 2022 | 26 | 26 | 0 | 960000 | 24960000 | TCHC | P họp cơ quan | đang sd
2 | Ghế nệm xếp thấp |  |  |  | 24 | 24 | 0 |  |  | TCHC | P họp cơ quan | đang sd
VIII | P. Phó Giám đốc ( Bs Chung)
1 | Tủ hồ sơ -Kích thước: (900x400x2.000)mm. - Gỗ công nghiệp phun PU có 02 khoang, khoang trên cánh kính, phía dưới khoang cánh mở. | Cái | THS 10 | 2022 | 1 | 1 | 0 | 4850000 | 4850000 | TCHC | Bs Chung | đang sd
2 | Ghế ngồi làm việc - GX23 -Kích thước: (650x660x1270)mm. -Chân hợp kim nhôm, tay gỗ sơn kết hợp thép mạ, đệm tựa da. | Cái | GX23/6 | 2022 | 1 | 1 | 0 | 5150000 | 5150000 | TCHC | Bs Chung | đang sd
2 | Bàn làm việc 1,8mx0,9m |  | DC-B055 | 2011 | 1 | 1 | 0 | 4800000 | 4800000 | TCHC | Bs Chung | đang sd | 311/42 TC
1 | Ghế gỗ |  | DC-B034/1,2 | 2006 | 2 | 2 | 0 |  |  | TCHC | Bs Chung | đang sd | 311/42 TC
3 | Bàn vi tính 1m x 0,3m |  | DC-B054 | 2011 | 1 | 1 | 0 | 1950000 | 1950000 | TCHC | Bs Chung | đang sd | 311/42 TC
2 | Tủ lạnh LG 222 |  | TL-001 |  | 1 | 1 | 0 | 4800000 | 4800000 | TCHC | Bs Chung | đang sd | 311/42 TC
4 | Quạt đứng Mitsubishi |  | DC-A004 | 1997 | 1 | 1 | 0 |  |  | TCHC | Bs Chung | đang sd | 311/42 TC
4 | Tủ sắt 1 cánh |  | DC-B053 | 2011 | 1 | 1 | 0 | 1990000 | 1990000 | TCHC | Bs Chung | đang sd | 311/42 TC
5 | Quạt treo tường Mitsubishi |  | DC-B061 | 2011 | 1 | 1 | 0 | 1800000 | 1800000 | TCHC | Bs Chung | đang sd | 311/42 TC
IX | P. Trưởng phòng TCHC
1 | Bàn làm việc - BLV1809-1 -Kích thước: (1.800x900x760)mm. -Gỗ công nghiệp phun PU | Cái | BLV1809/6 | 2022 | 1 | 1 | 0 | 7900000 | 7900000 | TCHC | Anh Liên | đang sd
2 | Ghế ngồi làm việc - GX23 -Kích thước: (650x660x1270)mm. -Chân hợp kim nhôm, tay gỗ sơn kết hợp thép mạ, đệm tựa da. | Cái | GX23/01 | 2022 | 1 | 1 | 0 | 5150000 | 5150000 | TCHC | Anh Liên | đang sd
3 | Tủ đựng dụng cụ -Kích thước: (1.000x450x1.830)mm. - Khung sắt sơn tĩnh điện khoang trên có 03 khoang, có 02 đợt di động. Khung cánh kính mở | Cái | TDC 48-49 | 2022 | 2 | 2 | 0 | 3280000 | 6560000 | TCHC | Anh Liên | đang sd
4 | Bàn họp – BHT3010 -Kích thước: (3.000x1.200x750)mm. -Gỗ công nghiệp phủ melamin. | Cái | BHT3010/2 | 2022 | 1 | 1 | 0 | 6800000 | 6800000 | TCHC | Anh Liên | đang sd
5 | Ghế làm việc -Kích thước: (550x530x865/990)mm. - Khung nhựa, đệm tựa bọc vải tay nhựa. | Cái | GLV 184 | 2022 | 1 | 1 | 0 | 660000 | 660000 | TCHC | Anh Liên | đang sd
6 | Tủ đựng tài liệu 2 ngăn |  |  | 2016 | 1 | 1 | 0 | 2900000 | 2900000 | TCHC | Anh Liên | đang sd | 120 NCT
7 | Kệ gỗ để hồ sơ |  |  | 2014 | 1 | 1 | 0 |  |  | TCHC | Anh Liên | đang sd | 120 NCT
8 | Ghế nệm chân quỳ |  |  |  | 8 | 8 | 0 | 299025 | 2392200 | TCHC | Anh Liên | đang sd | 315 PCT
X | P. Văn Thư
1 | Bàn làm việc - BLV15-1 -Kích thước: (1.500x750x760)mm. - Gỗ công nghiệp phủ melamine có hộc liền. | Cái | BLV 68, 87, 91 | 2022 | 2 | 3 | +1 | 2500000 | 7500000 | TCHC | P. Văn Thư | đang sd |  | BLV 91 Khoa KDYTQT chuyển xuống
2 | Ghế làm việc -Kích thước: (550x530x865/990)mm. - Khung nhựa, đệm tựa bọc vải tay nhựa. | Cái | GLV 134, 135, 136 | 2022 | 2 | 3 | +1 | 660000 | 1980000 | TCHC | P. Văn Thư | đang sd |  | GLV 107 chuyển Khoa Dược, GLV 135-136 Khoa KDYTQT chuyển xuống
3 | Ghế gỗ hội trường |  |  |  | 3 | 3 | 0 |  |  | TCHC | P. Văn Thư | đang sd | 315 PCT
4 | Bàn vi tính có hộc |  |  | 2012 | 1 | 1 | 0 |  |  | TCHC | P. Văn Thư | đang sd | 315 PCT
5 | Quạt đứng Natifan |  |  | 2020 | 1 | 1 | 0 |  |  | TCHC | P. Văn Thư | đang sd | 315 PCT
6 | Tủ sắt văn thư |  |  | 2021 | 1 | 0 | -1 |  |  | TCHC | P. Văn Thư | đang sd | 315 PCT | Chuyển Kho lưu trữ 1
7 | Bàn họp (Hội trường 120 NCT) |  |  |  | 1 | 1 | 0 | 600000 | 600000 | TCHC | P. Văn Thư | đang sd | 120 NCT
8 | Tủ lạnh Panasonic |  |  | 2023 | 1 | 1 | 0 | 4890000 | 4890000 | TCHC | P. Văn Thư | đang sd
9 | Bàn - BH1250 -Kích thước: (1.200 x 500 x 750)mm. -Gỗ công nghiệp melamine. | BH1250/34 | BH1250/34 | 2022 | 1 | 1 | 0 | 1750000 | 1750000 | TCHC | P. Văn Thư (bàn trả chứng từ)
10 | P. Tổ chức hành chính 2 (P. Thay đồ nam cũ)
11 | Bàn làm việc - BLV1809-1 -Kích thước: (1.800x900x760)mm. -Gỗ công nghiệp phun PU | Cái | BLV1809/7 | 2022 | 0 | 1 | +1 | 7900000 | 7900000 |  |  |  |  | Phòng Thay đồ nam chuyển sang
12 | Ghế họp giao ban - GQ712 -Kích thước: (580x620x950)mm. - Khung thép sơn tĩnh điện, đệm tựa bọc vải, lưng trung | Cái | GQ712/67 | 2022 | 0 | 1 | +1 | 960000 | 960000 |  |  |  |  | Phòng Thay đồ nam chuyển sang
13 | Ghế làm việc -Kích thước: (550x530x865/990)mm. - Khung nhựa, đệm tựa bọc vải tay nhựa. | Cái | GLV 187 | 2022 | 0 | 1 | +1 | 660000 | 660000 |  |  |  |  | Phòng Thay đồ nam chuyển sang
14 | Bộ bàn làm việc (1,4 x 0,7 x 1,75) & ghế nệm |  |  |  | 0 | 1 | +1 | 3950000 | 3950000 |  | (Như Quỳnh) |  | TTKNCS | Trung tâm KNCS chuyển sang
15 | Bộ bàn ghế làm việc AT140HL3D&SG528 |  |  |  | 0 | 1 | +1 | 2450000 | 2450000 |  | (Trang) |  | TTKNCS | Trung tâm KNCS chuyển sang
16 | Bàn làm việc gỗ melammine, kích thước: 1200 x 600 x 750mm |  |  |  | 0 | 1 | +1 | 1750000 | 1750000 |  | (Kim Hoàn) |  | TTKNCS | Trung tâm KNCS chuyển sang
17 | Ghế lưới, kích thước: 545 x 530 x 910 - 1135mm |  |  |  | 0 | 1 | +1 | 1050000 | 1050000 |  | (Kim Hoàn) |  | TTKNCS | Trung tâm KNCS chuyển sang
18 | Tủ sắt đựng hồ sơ Hòa Phát (0,45 x 1 x 1,83) |  |  |  | 0 | 1 | +1 | 3000000 | 3000000 |  |  |  | TTKNCS | Trung tâm KNCS chuyển sang
19 | Ghế lưới, kích thước: 545 x 530 x 910 - 1135mm (Phòng Truyền thông ATTP) |  |  |  | 0 | 1 | +1 | 870000 | 870000 |  |  |  | TTKNCS | Trung tâm KNCS chuyển sang
20 | Bàn làm việc 1,2m |  |  |  | 0 | 1 | +1 | 800000 | 800000 |  | (Minh Loan) |  | TTKNCS | Trung tâm KNCS chuyển sang
21 | Tủ sắt đựng hồ sơ màu ghi, kích thước: 1000 x 450 x 1830mm |  |  |  | 0 | 1 | +1 | 2900000 | 2900000 |  |  |  | TTKNCS | Trung tâm KNCS chuyển sang
22 | Ghế nhựa xếp xanh Hòa Phát |  |  |  | 0 | 4 | +4 | 242000 | 968000 |  |  |  | TTKNCS | Trung tâm KNCS chuyển sang
XI | P. Thay đồ Nam
1 | Ghế làm việc -Kích thước: (550x530x865/990)mm. - Khung nhựa, đệm tựa bọc vải tay nhựa. | Cái | GLV 187,188, 189, 190, 191, 192 | 2022 | 6 | 0 | -6 |  |  | TCHC | P. Thay đồ Nam | Không sd |  | GLV 187 chuyển P. Tổ chức hành chính 2 GLV 188-189 Chuyển P.Đội xe T1; GLV 190, 191, 192 chuyển Khoa SKSS
2 | Bàn làm việc - BLV1809-1 -Kích thước: (1.800x900x760)mm. -Gỗ công nghiệp phun PU | Cái | BLV1809/7 | 2022 | 1 | 0 | -1 |  |  | TCHC | P. Thay đồ Nam | Không sd |  | Chuyển P.Tổ chức hành chính 2
3 | Ghế họp giao ban - GQ712 -Kích thước: (580x620x950)mm. - Khung thép sơn tĩnh điện, đệm tựa bọc vải, lưng trung | Cái | GQ712/67 | 2022 | 1 | 0 | -1 |  |  | TCHC | P. Thay đồ Nam | Không sd |  | Chuyển P.Tổ chức hành chính 2
| TỔNG CỘNG | [7 empty] | 447450200 | [5 empty] | 0
Đà Nẵng, ngày 04 tháng 6 năm 2025
Thành viên tổ kiểm kê |  |  |  | Trưởng phòng TCHC |  |  | Trưởng phòng TCKT |  |  |  | Chủ tịch Hội đồng
- Trần Liên………………………………….. |  | …………
- Lưu Thị Mận………………………………
- Trần Quốc Việt……………………………. |  | …………
- Đặng Thị Tuyến…………………………… |  | ………… |  | Trần Liên | [6 empty] | Nguyễn Đại Vĩnh
- Lê Thị Bích Trâm……………………………

## t5
Đơn vị: Trung tâm Kiểm soát bệnh tật thành phố Đà Nẵng | [5 empty] | Mẫu số C53-HD
Mã đơn vị SDNS: 1127644
BIÊN BẢN KIỂM KÊ TÀI SẢN CỐ ĐỊNH NĂM 2025
TBVP PHÒNG TCHC TẦNG 5
Hôm nay, ngày 04 tháng 6 năm 2025, tại Trung tâm Kiểm soát bệnh tật TP Đà Nẵng chúng tôi gồm:
Ông. Nguyễn Đại Vĩnh |  | Giám đốc |  |  |  | Chủ tịch hội đồng
Ông. Nguyễn Thanh Huỳnh |  | Trưởng phòng TCKT |  |  |  | Ủy viên
Ông. Trần Liên |  | Trưởng phòng TCHC |  |  |  | Tổ trưởng, Đại diện Phòng
Thành viên tổ kiểm kê
Cùng tiến hành kiểm kê tài sản, kết quả như sau:
ĐỊA ĐIỂM XÂY DỰNG: SỐ 08 BIÊN CƯƠNG - TP QUY NHƠN -TỈNH BÌNH ĐỊNH
STT | Tên công tác / Diễn giải khối lượng | Đơn vị | Mã số | Năm đưa vào sử dụng | Theo sổ sách | Thực tế KK | Chênh lệch | Đơn giá | Thành tiền | Bộ phận quản lý | Nơi sử dụng hoặc người sử dụng | Tình trạng sử dụng | Nơi tài sản mới chuyển đến | Tình trạng | Ghi Chú
[5 empty] | Số lượng | Số lượng | Số lượng
I | P. Giám đốc ( Bs Vĩnh)
1 | Bàn ghế tiếp khách - SL08 -Kích thước: +Ghế đơn (690x765x1.010)mm. +Ghế băng: (1.800x765x1.010)mm. +Bàn: (900x550x510)mm. - Sofa gỗ tự nhiên. | Bộ | SL08 | 2022 | 1 | 1 | 0 | 15000000 | 15000000 | TCHC | Bs Vĩnh | đang sd
| TỔNG CỘNG | [7 empty] | 15000000
THEO DÕI CCDC
I | P. Giám đốc ( Bs Vĩnh)
1 | Bàn làm việc - BLV1809-1 -Kích thước: (1.800x900x760)mm. -Gỗ công nghiệp phun PU | Cái | BLV1809/9 | 2022 | 0 | 1 | +1 | 7900000 | 7900000 | TCHC | Bs Vĩnh | đang sd |  |  | P. Bs Thảo cũ chuyển sang
2 | Ghế ngồi làm việc - GX23 -Kích thước: (650x660x1270)mm. -Chân hợp kim nhôm, tay gỗ sơn kết hợp thép mạ, đệm tựa da. | Cái | GX23/2 | 2022 | 0 | 1 | +1 | 5150000 | 5150000 | TCHC | Bs Vĩnh | đang sd |  |  | P. Bs Thảo cũ chuyển sang
3 | Tủ hồ sơ -Kích thước: (900x400x2.000)mm. - Gỗ công nghiệp phun PU có 02 khoang, khoang trên cánh kính, phía dưới khoang cánh mở. | Cái | THS 02 | 2022 | 0 | 1 | +1 | 4850000 | 4850000 | TCHC | Bs Vĩnh | đang sd |  |  | P. Bs Thảo cũ chuyển sang
4 | Ghế họp giao ban - GQ712 -Kích thước: (580x620x950)mm. - Khung thép sơn tĩnh điện, đệm tựa bọc vải, lưng trung | Cái | GQ712/57-58 | 2022 | 2 | 2 | 0 | 960000 | 1920000 | TCHC | Bs Vĩnh | đang sd
5 | Tủ đựng tài liệu 3 ngăn |  |  | 2016 | 1 | 0 | -1 |  |  | TCHC | Bs Vĩnh | đang sd | 120 NCT |  | Chuyển phòng A Quảng
6 | Quạt điện Mitshu |  | TB41/GĐ | 2013 | 1 | 1 | 0 |  |  | TCHC | Bs Vĩnh | đang sd | 120 NCT
7 | Bàn làm việc giám đốc |  |  | 2013 | 1 | 0 | -1 |  |  | TCHC | Bs Vĩnh | đang sd | 120 NCT |  | Chuyển phòng A Quảng
8 | Ghế làm việc giám đốc |  |  | 2013 | 1 | 0 | -1 |  |  | TCHC | Bs Vĩnh | đang sd | 120 NCT |  | Chuyển phòng A Quảng
II | P. Phó Giám đốc (Bs Thảo cũ) chuyển thành PLV A Quảng
1 | Bàn làm việc - BLV1809-1 -Kích thước: (1.800x900x760)mm. -Gỗ công nghiệp phun PU | Cái | BLV1809/9 | 2022 | 1 | 0 | -1 |  |  | TCHC | Bs Thảo | đang sd |  |  | Chuyển P.Bs Vĩnh
2 | Ghế ngồi làm việc - GX23 -Kích thước: (650x660x1270)mm. -Chân hợp kim nhôm, tay gỗ sơn kết hợp thép mạ, đệm tựa da. | Cái | GX23/2 | 2022 | 1 | 0 | -1 |  |  | TCHC | Bs Thảo | đang sd |  |  | Chuyển P.Bs Vĩnh
3 | Tủ hồ sơ -Kích thước: (900x400x2.000)mm. - Gỗ công nghiệp phun PU có 02 khoang, khoang trên cánh kính, phía dưới khoang cánh mở. | Cái | THS 02 | 2022 | 1 | 0 | -1 |  |  | TCHC | Bs Thảo | đang sd |  |  | Chuyển P.Bs Vĩnh
4 | Quạt đứng Asia |  |  |  | 1 | 0 | -1 |  |  | TCHC | Bs Thảo | đang sd | 06 PCT |  | Chuyển P.A Quảng
III | Hành lang Tầng 5
1 | Ghế sảnh chờ -Kích thước:(1.980x530x840)mm. - Khung thép sơn tĩnh điện chống hàn gỉ, đệm bằng nhựa đúc. |  | GSC 21-28 | 2022 | 0 | 2 | +2 | 2590000 | 5180000 | TCHC |  | đang sd |  |  | PKĐK Sảnh giữa tầng 2- Đón tiếp chuyển lên
| TỔNG CỘNG | [7 empty] | 25000000 | [6 empty] | #REF!
Đà Nẵng, ngày 04 tháng 6 năm 2025
Thành viên tổ kiểm kê |  |  |  | Trưởng phòng TCHC |  |  | Trưởng phòng TCKT |  |  |  | Chủ tịch Hội đồng
- Trần Liên………………………………….. |  | …………
- Lưu Thị Mận………………………………
- Trần Quốc Việt……………………………. |  | …………
- Đặng Thị Tuyến…………………………… |  | ………… |  | Trần Liên | [6 empty] | Nguyễn Đại Vĩnh
- Lê Thị Bích Trâm……………………………

## t6
Đơn vị: Trung tâm Kiểm soát bệnh tật thành phố Đà Nẵng | [5 empty] | Mẫu số C53-HD
Mã đơn vị SDNS: 1127644
BIÊN BẢN KIỂM KÊ TÀI SẢN CỐ ĐỊNH NĂM 2025
TBVP PHÒNG TCHC TẦNG 6
Hôm nay, ngày 04 tháng 6 năm 2025, tại Trung tâm Kiểm soát bệnh tật TP Đà Nẵng chúng tôi gồm:
Ông. Nguyễn Đại Vĩnh |  | Giám đốc |  |  |  |  | Chủ tịch hội đồng
Ông. Nguyễn Thanh Huỳnh |  | Trưởng phòng TCKT |  |  |  |  | Ủy viên
Ông. Trần Liên |  | Trưởng phòng TCHC |  |  |  |  | Tổ trưởng, Đại diện Phòng
Thành viên tổ kiểm kê
Cùng tiến hành kiểm kê tài sản, kết quả như sau:
ĐỊA ĐIỂM XÂY DỰNG: SỐ 08 BIÊN CƯƠNG - TP QUY NHƠN -TỈNH BÌNH ĐỊNH
STT | Tên công tác / Diễn giải khối lượng | Đơn vị | Mã số | Năm đưa vào sử dụng | Theo sổ sách | Thực tế KK | Chênh lệch | Đơn giá | Thành tiền | Bộ phận quản lý | Nơi sử dụng hoặc người sử dụng | Tình trạng sử dụng | Tình trạng | Nơi tài sản mới chuyển đến | Ghi Chú
[5 empty] | Số lượng | Số lượng | Số lượng
I | P. Phó Giám đốc Bác Hoàng (Bs Hoá cũ)
1 | Bàn sa lon (tiếp khách) |  | HIV 10/17 | 2017 | 0 | 1 | +1 | 16500000 | 16500000 | TCHC | Bác Hoàng |  |  | CS2 | Cơ sở 2 chuyển ra
II | P. Phó Giám đốc (Bs Chín cũ)
1 | Bàn ghế tiếp khách - SL08 -Kích thước: +Ghế đơn (690x765x1.010)mm. +Ghế băng: (1.800x765x1.010)mm. +Bàn: (900x550x510)mm. - Sofa gỗ tự nhiên. | Bộ | SL08/4 | 2022 | 1 | 1 | 0 | 15000000 | 15000000 | TCHC |  | không sd
P. Câu lạc bộ sức khỏe (Tầng 6)
1 | Bàn tiếp tân -Kích thước: (2.700x600x1.100)mm - Gỗ tự nhiên ghép thanh, có thoại, có hộc đựng hồ sơ, kệ CPU |  |  | 2022 | 0 | 1 | +1 | 20500000 | 20500000 | [5 empty] | Khoa Dược chuyển sang
| TỔNG CỘNG | [7 empty] | 52000000
THEO DÕI CCDC
I | P. Phó Giám đốc Bác Hoàng (Bs Hoá cũ)
1 | Bàn làm việc - BLV1809-1 -Kích thước: (1.800x900x760)mm. -Gỗ công nghiệp phun PU | Cái | BLV1809/25 | 2022 | 1 | 1 | 0 | 7900000 | 7900000 | TCHC | Bác Hoàng | đang sd
2 | Ghế ngồi làm việc - GX23 -Kích thước: (650x660x1270)mm. -Chân hợp kim nhôm, tay gỗ sơn kết hợp thép mạ, đệm tựa da. | Cái | GX23/4 | 2022 | 1 | 1 | 0 | 5150000 | 5150000 | TCHC | Bác Hoàng | đang sd
3 | Tủ hồ sơ -Kích thước: (900x400x2.000)mm. - Gỗ công nghiệp phun PU có 02 khoang, khoang trên cánh kính, phía dưới khoang cánh mở. | Cái | THS 08 | 2022 | 1 | 1 | 0 | 4850000 | 4850000 | TCHC | Bác Hoàng | đang sd
4 | Bàn ghế tiếp khách - SL08 -Kích thước: +Ghế đơn (690x765x1.010)mm. +Ghế băng: (1.800x765x1.010)mm. +Bàn: (900x550x510)mm. - Sofa gỗ tự nhiên. | Bộ | SL08/3 | 2022 | 1 | 0 | -1 |  |  | TCHC | Bác Hoàng | đang sd |  |  | Chuyển P. Giao ban TCHC Tầng 4
5 | Ghế gỗ |  |  |  | 1 | 1 | 0 | 850000 | 850000 | TCHC | Bác Hoàng | đang sd |  | 315 PCT
6 | Quạt đứng Asia |  |  |  | 1 | 1 | 0 |  |  | TCHC | Bác Hoàng | đang sd |  | 315 PCT
7 | Tủ lạnh |  |  |  | 1 | 0 | -1 |  |  | TCHC | Bác Hoàng | đang sd |  | 315 PCT | Chuyển Phòng Giao ban TCHC Tầng 4
8 | Tủ lạnh: NR-BJ151SSV1; hiệu Panasonic |  |  |  | 0 | 1 | +1 | 5620000 | 5620000 | TCHC | Bác Hoàng | đang sd |  | CS2 | Cơ sở 2 chuyển ra
II | P. Phó Giám đốc (Bs Chín cũ)
1 | Bàn làm việc - BLV1809-1 -Kích thước: (1.800x900x760)mm. -Gỗ công nghiệp phun PU | Cái | BLV1809/26 | 2022 | 1 | 1 | 0 | 7900000 | 7900000 | TCHC |  | không sd
2 | Ghế ngồi làm việc - GX23 -Kích thước: (650x660x1270)mm. -Chân hợp kim nhôm, tay gỗ sơn kết hợp thép mạ, đệm tựa da. | Cái | GX23/5 | 2022 | 1 | 1 | 0 | 5150000 | 5150000 | TCHC |  | không sd
3 | Tủ hồ sơ -Kích thước: (900x400x2.000)mm. - Gỗ công nghiệp phun PU có 02 khoang, khoang trên cánh kính, phía dưới khoang cánh mở. | Cái | THS 09 | 2022 | 1 | 1 | 0 | 4850000 | 4850000 | TCHC |  | không sd
4 | Ghế gỗ hội trường |  |  |  | 4 | 4 | 0 |  |  | TCHC |  | không sd |  | 315 PCT
| TỔNG CỘNG | [7 empty] | 42270000 | [6 empty] | #REF!
Đà Nẵng, ngày 04 tháng 6 năm 2025
Thành viên tổ kiểm kê |  |  |  | Trưởng phòng TCHC |  |  | Trưởng phòng TCKT |  |  |  | Chủ tịch Hội đồng
- Trần Liên………………………………….. |  | …………
- Lưu Thị Mận………………………………
- Trần Quốc Việt……………………………. |  | …………
- Đặng Thị Tuyến…………………………… |  | ………… |  | Trần Liên | [6 empty] | Nguyễn Đại Vĩnh
- Lê Thị Bích Trâm……………… …...

## t7
Đơn vị: Trung tâm Kiểm soát bệnh tật thành phố Đà Nẵng | [5 empty] | Mẫu số C53-HD
Mã đơn vị SDNS: 1127644
BIÊN BẢN KIỂM KÊ TÀI SẢN CỐ ĐỊNH NĂM 2025
TBVP PHÒNG TCHC TẦNG 7, TẦNG HẦM
Hôm nay, ngày 04 tháng 6 năm 2025, tại Trung tâm Kiểm soát bệnh tật TP Đà Nẵng chúng tôi gồm:
Ông. Nguyễn Đại Vĩnh |  | Giám đốc |  |  |  | Chủ tịch hội đồng
Ông. Nguyễn Thanh Huỳnh |  | Trưởng phòng TCKT |  |  |  | Ủy viên
Ông. Trần Liên |  | Trưởng phòng TCHC |  |  |  | Tổ trưởng, Đại diện Phòng
Thành viên tổ kiểm kê
Cùng tiến hành kiểm kê tài sản, kết quả như sau:
ĐỊA ĐIỂM XÂY DỰNG: SỐ 08 BIÊN CƯƠNG - TP QUY NHƠN -TỈNH BÌNH ĐỊNH
STT | Tên công tác / Diễn giải khối lượng | Đơn vị | Mã số | Năm đưa vào sử dụng | Theo sổ sách | Thực tế KK | Chênh lệch | Đơn giá | Thành tiền | Bộ phận quản lý | Nơi sử dụng hoặc người sử dụng | Tình trạng sử dụng | Nơi tài sản mới chuyển đến | Tình trạng | Ghi Chú
[5 empty] | Số lượng | Số lượng | Số lượng
II | P. Hội trường 2 Tầng 7
1 | Bục nói -Kích thước: (800 x 600 x 1.200)mm. -Gỗ tự nhiên. -Mẫu theo thiết kế. | Cái | BN 01 | 2022 | 1 | 1 | 0 | 12500000 | 12500000 | TCHC | Hội trường 2 | đang sd
V | P. Mô hình T7 + Căn tin
1 | Bàn ăn -Kích thước: (1.200x800x750)mm. -Toàn bộ bằng inox 304. | Cái | BA 12-24 | 2022 | 14 | 14 |  | 13800000 | 193200000 | TCHC | P. Mô hình T7 | đang sd |  |  | Thiếu 01 không rõ vị trí
| Bàn ăn -Kích thước: (1.200x800x750)mm. -Toàn bộ bằng inox 304. |  | BA 01 | 2022 | 0 | 1 |  | 13800000 | 13800000 | [5 empty] | Phòng Bảo bệ Tầng 1 chuyển lên
VII | P. Hội trường 250 ghế (T.HT)
1 | Bục nói -Kích thước: (800 x 600 x 1.200)mm. -Gỗ tự nhiên. -Mẫu theo thiết kế. | Cái | BN 02 | 2022 | 1 | 1 | 0 | 12500000 | 12500000 | TCHC | Hội trường lớn | đang sd
2 | Bục Bác - Kích thước: (800 x 600 x 1.200)mm. - Gỗ tự nhiên. - Mẫu theo thiết kế. | Cái | BN 03 | 2022 | 1 | 1 | 0 | 12500000 | 12500000 | TCHC | Hội trường lớn | đang sd
IX | Tầng hầm và vị trí khác
1 | Xe ô tô Toyota Landcruiser Prado Wagon 00241 - Biển số mới: 43A-00594 |  | B005 | 2012 | 1 | 1 | 0 | 1081061954 | 1081061954 | TCHC | Tân | đang sd | 315 PCT |  | HIV
2 | Xe ô tô Daihatsu 43A-00376 |  |  | 2005 | 1 | 1 | 0 | 158876000 | 158876000 | TCHC | Huynh | hỏng | 315 PCT |  | YTDP
3 | Xe ô tô Toyota Landcruiser Prado GX 43E- 1501 (Xe 7 chỗ) |  |  | 2009 | 1 | 1 | 0 | 1365235413 | 1365235413 | TCHC | BVPHCN mượn | đang sd | 315 PCT |  | YTDP
4 | Xe ô tô 43E 1766 (xe bán tải) - Biển số mới: 43A-00646 |  |  | 2008 | 1 | 1 | 0 | 440281200 | 440281200 | TCHC | Linh | đang sd | 315 PCT |  | YTDP
5 | Xe ô tô Ford Evrest 43E-1544 (xe KDYTQT-cũ) - Biển số mới: 43A - 00565 |  |  | 2010 | 1 | 1 | 0 | 468177254 | 468177254 | TCHC | Huynh | đang sd | 315 PCT |  | KDYTQT
6 | Xe ô tô Toyota Landcruiser 0608 (xe SKSS-cũ) - - Biển số mới: 43A-00586 |  |  | 1998 | 1 | 1 | 0 | 207387843 | 207387843 | TCHC | Tầng hầm 118 | Hỏng | 315 PCT |  | SKSS
7 | Xe máy WAVE ALPHA (Đỏ-Đen) 43 B1-0878 |  |  | 2008 | 1 | 1 | 0 | 12890000 | 12890000 | TCHC | Tầng hầm 118 | đang sd | 315 PCT |  | YTDP
8 | Xe máy WAVE ALPHA (Đen) - MOVER 43B1 - 0882 |  |  |  | 1 | 1 | 0 | 12890000 | 12890000 | TCHC | Tầng hầm 118 | đang sd | 315 PCT |  | YTDP
9 | Xe máy YAMAHA JUPITER 43 B1-7009 |  |  | 2010 | 1 | 1 | 0 | 42426527 | 42426527 | TCHC | A Liên | đang sd | 315 PCT | bổ sung KK 2018 | KDYTQT
10 | KIAFRONTIER 43A-006.25, 43A-006.26 |  |  | 2021 | 2 | 2 | 0 | 800000000 | 1600000000 | TCHC | Khuôn viên | đang sd
11 | Fuso Canter 6.5 - TV1 43A-006.81 |  |  | 2020 | 1 | 1 | 0 | 1800000000 | 1800000000 | TCHC | Khuôn viên | đang sd
12 | Ổn áp Trung tâm 100KVA |  | 2013 |  | 1 | 1 | 0 | 88828820 | 88828820 | TCHC | Tầng hầm 118 | đang sd
13 | Bộ chữ tên đơn vị |  | 2021 |  | 1 | 1 | 0 | 78815000 | 78815000 | TCHC | Trên tầng mái | đang sd
15 | Xe ô tô MITSUBISHI - 92A - 00613, hỗ trợ XN lưu động (loại bán tải); Hãng SX: Thái Lan (ADB) |  | OTO/17/HIV | 2017 | 1 | 1 | 0 | 878000000 | 878000000 | TCHC | Tân | đang sd | CS2 |  | Cơ sở 2 chuyển ra
16 | TOYOTA-92DA-0016 |  | OTO/07/SR | 2007 | 1 | 1 | 0 | 432452500 | 432452500 | TCHC | Tám | đang sd | CS2 |  | Cơ sở 2 chuyển ra
| TỔNG CỘNG | [7 empty] | 8911822511 | [6 empty] | 1310452500
THEO DÕI CCDC
I | P. Hội trường 1 Tầng 7
1 | Bàn hội trường |  |  | 2005 | 10 | 10 | 0 | 1300000 | 13000000 | TCHC | Hội trường 1 | đang sd | 35 Pasteur
2 | Bàn hội trường 2,4m x 0,50m | DC-B122 | DC-B122 | 2016 | 3 | 3 | 0 | 4014000 | 12042000 | TCHC | Hội trường 1 | đang sd | 311/42 TC
3 | Bục phát biểu |  | DC 058/1 |  | 1 | 1 | 0 | 2150000 | 2150000 | TCHC | Hội trường 1 | đang sd | 311/42 TC
4 | Ghế hội trường |  |  |  | 24 | 24 | 0 | 280000 | 6720000 | TCHC | Hội trường 1 | đang sd | 35 Pasteur
5 | Ghế gỗ | DC-B064 | DC-B064 | 2011 | 6 | 6 | 0 | 410666 | 2463996 | TCHC | Hội trường 1 | đang sd | 311/42 TC
6 | Quạt đứng công nghiệp |  |  |  | 1 | 1 | 0 | 1200000 | 1200000 | TCHC | Hội trường 1 | đang sd | 315 PCT
II | P. Hội trường 2 Tầng 7
1 | Ghế gỗ | DC-B064/1-30 | DC-B064/1-30 | 2011 | 24 | 24 | 0 | 410666 | 9855984 | TCHC | Hội trường 2 | đang sd | HT 315 PCT | NS-chuyển từ HIV 2019
2 | Ghế gỗ sơn PU | DC-B121 | DC-B121 | 2016 | 20 | 20 | 0 | 570000 | 11400000 | TCHC | Hội trường 2 | đang sd | HT 315 PCT | NS-chuyển từ HIV 2019
3 | Ghế gỗ đồng tiền sơn PU | DC-B092/1-19 | DC-B092/1-19 | 2012 | 16 | 16 | 0 | 1050000 | 16800000 | TCHC | Hội trường 2 | đang sd | HT 315 PCT | NS-chuyển từ HIV 2019
4 | Bàn hội trường gỗ xoan | DC-B091 | DC-B091 | 2012 | 10 | 10 | 0 | 2900000 | 29000000 | TCHC | Hội trường 2 | đang sd | 311/42 TC
5 | Bàn hội trường 2,4m x 0,50m | DC-B122 | DC-B122 | 2016 | 2 | 2 | 0 | 4014000 | 8028000 | TCHC | Hội trường 2 | đang sd | 311/42 TC
6 | Quạt đứng công nghiệp |  |  |  | 1 | 1 | 0 | 1200000 | 1200000 | TCHC | Hội trường 2 | đang sd | 315 PCT
7 | Bục nói chuyện | DC-B058/1 | DC-B058/1 | 2011 | 0 | 1 | +1 | 2150000 | 2150000 | TCHC | Hội trường 3 | đang sd | 311/42 TC |  | Phòng giao ban Khoa HIV chuyển lên
8 | Tượng Bác Hồ | DC-B076 | DC-B076 | 2011 | 0 | 1 | +1 | 535000 | 535000 | TCHC | Hội trường 4 | đang sd | 311/42 TC |  | Phòng giao ban Khoa HIV chuyển lên
III | Phòng học 1, 2, 3 Tầng 7
1 | Bàn - BH1250 -Kích thước: (1.200 x 500 x 750)mm. -Gỗ công nghiệp melamine. | Cái | BH 1250/1-33 | 2022 | 33 | 33 | 0 | 1750000 | 57750000 | TCHC | Phòng học 1: 09 (Hội Y học mượn) Phòng học 2,3: 23 Phòng GB T4: 01 Kho lưu trữ 2: 01 | đang sd
2 | Ghế họp - GH12 -Kích thước: (440x520x1.050)mm. -Gỗ tự nhiên phun PU. | Cái | GH 16-40 | 2022 | 25 | 25 | 0 | 650000 | 16250000 | TCHC | Phòng học | đang sd
3 | Bục gỗ + Tượng Bác Hồ |  |  |  | 2 | 2 | 0 |  |  | TCHC | Phòng học | đang sd | 06 PCT
4 | Bục phát biểu |  |  | 2006 | 1 | 1 | 0 |  |  | TCHC | Phòng học | đang sd | 315 PCT
IV | P. Nghỉ nhân viên Tầng 7 cho Hội Y học mượn
1 | Bàn làm việc vân gỗ vàng |  | BLV DA 01-02 | 2023 | 2 | 0 | -2 |  |  | HIV | Sảnh chính T7 | Ksd | TS mới mua từ nguồn dự án |  | Chuyển P.Mô hình T7
2 | Tủ gỗ kính 2 cánh |  | TDCDA 01-02 | 2023 | 2 | 0 | -2 |  |  | HIV | Sảnh chính T7 | Ksd | TS mới mua từ nguồn dự án |  | Chuyển P.Mô hình T7
V | P. Mô hình T7 + Căn tin
1 | Bàn làm việc vân gỗ vàng |  | BLV DA 01-02 | 2023 | 0 | 2 | +2
2 | Tủ gỗ kính 2 cánh |  | TDCDA 01-02 | 2023 | 0 | 2 | +2
3 | Ghế ngồi ăn (04 ghế/01 bàn) - Kích thước: (440x515x850)mm. -Khung inox 304, đệm tựa bọc PVC. | Cái | GN 41-100 | 2022 | 52 | 60 | +8 | 1650000 | 99000000 | TCHC | -P.Giao ban T4: 8 -P.KHNV mượn: 22 -Khoa HIV (P.giao ban) mượn: 21 -PKĐK (P.Tiêm T1) mượn 2 -P. Mô hình T7: 7 (hỏng 2) | đang sd |  |  | Phòng giao ban THCH chuyển lên
4 | Ghế nệm chân quỳ |  |  |  | 4 | 4 | 0 | 475000 | 1900000 | TCHC | P. Mô hình T7 | Ko sd | 315 PCT |  | TCHC chuyển về
VI | P. Kho lưu trữ
1 | Giá đựng tài liệu kế toán lưu trữ -Kích thước: (1.030x457x2.000)mm -Khung sắt sơn tĩnh điện -Giá đa năng 02 khoang, 05 tầng các đợt cố định | Cái | GTL 01-05 | 2022 | 5 | 5 | 0 | 2550000 | 12750000 | TCHC | Kho lưu trữ T7 | đang sd
2 | Quạt đứng Natifan |  |  |  | 1 | 1 | 0 |  |  | TCHC | Kho lưu trữ T7 | đang sd | 315 PCT
3 | Quạt treo tường Senko |  |  |  | 1 | 1 | 0 |  |  | TCHC | Kho lưu trữ T7 | đang sd | 06 PCT
VI | P. Chuẩn bị HT lớn Tầng 7
1 | Bàn làm việc - BLV15 -Kích thước: (1.500x750x750)mm. - Gỗ công nghiệp phủ melamine có hộc liền. | Cái | BLV 168-169 | 2022 | 2 | 2 | 0 | 2500000 | 5000000 | TCHC | P. Chuẩn bị | đang sd
2 | Ghế làm việc -Kích thước: (550x530x865/990)mm. - Khung nhựa, đệm tựa bọc vải tay nhựa. | Cái | GLV 265 | 2022 | 1 | 1 | 0 | 660000 | 660000 | TCHC | P. Chuẩn bị | đang sd
3 | Ghế nhựa |  |  |  | 10 | 10 | 0 |  |  | TCHC | P. Chuẩn bị | đang sd | 06 PCT |  | Đã Chuyển 10 cái Khoa SKSS
VII | P. Hội trường 250 ghế (T.HT)
1 | Bàn họp - BHT2150 -Kích thước: (2.100x500x760)mm. -Gỗ công nghiệp verneer. | Cái |  | 2022 | 66 | 66 | 0 | 3350000 | 221100000 | TCHC | Hội trường lớn | đang sd
2 | Ghế họp - GH12 -Kích thước: (440x520x1.050)mm. -Gỗ tự nhiên phun PU. | Cái |  | 2022 | 260 | 260 | 0 | 650000 | 169000000 | TCHC | Hội trường lớn | đang sd
VIII | Phòng Khánh tiết
1 | Bàn (Gỗ sồi) -Kích thước: (1.200x1.200x500)mm. - Gỗ sồi tự nhiên. | Cái |  | 2022 | 2 | 0 | -2 |  |  | TCHC | Phòng Khánh tiết | đang sd |  |  | Chuyển Phòng KHNV
2 | Bàn phụ -Kích thước: (450x550x500)mm. -Gỗ sồi tự nhiên. | Cái |  | 2022 | 12 | 0 | -12 |  |  | TCHC | Phòng Khánh tiết | đang sd |  |  | Chuyển Phòng KHNV
3 | Bàn chủ tọa -Kích thước: (500x600x500) mm. -Gỗ sồi tự nhiên. | Cái |  | 2022 | 1 | 0 | -1 |  |  | TCHC | Phòng Khánh tiết | đang sd |  |  | Chuyển Phòng KHNV
4 | Ghế đại biểu -Kích thước: (800x600x1100)mm. -Gỗ sồi tự nhiên. | Cái |  | 2022 | 16 | 0 | -16 |  |  | TCHC | Phòng Khánh tiết | đang sd |  |  | Chuyển Phòng KHNV
5 | Ghế chủ tọa tay 10 -Kích thước: (850x650x1200)mm. -Gỗ sồi tự nhiên. | Cái |  | 2022 | 2 | 0 | -2 |  |  | TCHC | Phòng Khánh tiết | đang sd |  |  | Chuyển Phòng KHNV
IX | Tầng hầm và vị trí khác
1 | Máy cắt cỏ chạy xăng |  |  | 2025 | 1 | 1 | 0 | 5500000 | 5500000 | TCHC |  | đang sd |  |  | CDC mua mới | 1635960480
| TỔNG CỘNG | [7 empty] | 705454980 | [7 empty] | 0
X | CƠ SỞ 06 PHAN CHÂU TRINH
A | Phòng Tổ chức Hành chính - Cơ sở 2 (06 Phan Châu Trinh)
1 | Máy điều hòa Reetech 2 mảnh |  |  |  | 1 | 0 | -1 |  |  | TCHC | Phòng 2 - TCHC-A.Linh | Không sd | 06 PCT |  | Đã bàn giao BV Phục hồi chức năng
2 | Bục hội trường |  |  |  | 1 | 0 | -1 |  |  | TCHC | Hội trường 06 PCT | Không sd | 06 PCT |  | Đã bàn giao BV Phục hồi chức năng
B | Phòng khám đa khoa
KHU A - Tầng 1
Phòng tư vấn + Tư vấn sàng lọc trước tiêm chủng
1 | Điều hòa 2 mảnh Funiki |  |  |  | 1 | 1 | 0 |  |  | PKĐK |  | Không sd
Phòng 101-Phòng khám phụ khoa
1 | Quạt trần |  |  |  | 1 | 1 | 0 |  |  | PKĐK |  | Không sd
2 | Máy điều hòa Funiki |  |  |  | 3 | 3 | 0 |  |  | PKĐK |  | Không sd
Khu B - Tầng 1
Phòng Sau tiêm chủng
1 | Điều hòa nhiệt độ Funiki |  |  |  | 1 | 1 | 0 |  |  | PKĐK |  | Không sd
Phòng Đốt Laser - B110
1 | Điều hòa 2 mảnh Funiki |  |  |  | 1 | 1 | 0 |  |  | PKĐK |  | Không sd
Phòng B108+B109 - Phòng rửa phim
1 | Điều Hòa Funiki |  |  |  | 1 | 1 | 0 |  |  | PKĐK |  | Không sd
Phòng 106
1 | Máy điều hòa Funiki |  |  |  | 1 | 1 | 0 |  |  | PKĐK |  | Không sd
Phòng 105 - Phòng thủ thuật
1 | Điều hòa Panasonic |  |  |  | 1 | 1 | 0 |  |  | PKĐK |  | Không sd
Phòng 104 - Phòng lưu bệnh nhân
1 | Điều hòa Mitsubishi |  |  |  | 1 | 1 | 0 |  |  | PKĐK |  | Không sd
KHU A - Tầng 2
Phòng Khám bệnh Trẻ em (tầng 2)
1 | Máy điều hòa 2 mảnh Reetech |  |  | 2010 | 1 | 1 | 0 |  |  | PKĐK |  | Không sd
Khu B - Tầng 2
Phòng 212 - Phòng siêu âm nam
1 | Điều hòa Panasonic |  |  | 2008 | 1 | 1 | 0 |  |  | PKĐK |  | Không sd
Phòng 208- Phòng KHHGĐ
1 | Điều hòa Funiki |  |  |  | 1 | 1 | 0 |  |  | PKĐK |  | Không sd
Phòng Mổ (206 + 207)
1 | Điều hòa Toshiba |  |  |  | 1 | 1 | 0 |  |  | PKĐK |  | Không sd
Phòng Khám thai (P.204 + P.205)
1 | Điều hòa Finiki |  |  |  | 1 | 1 | 0 |  |  | PKĐK |  | Không sd
Phòng Siêu âm (P.203 + P.202)
1 | Máy điều hòa Funiki |  |  |  | 1 | 1 | 0 |  |  | PKĐK |  | Không sd |  | đã tháo
2 | Điều hoà Reetech 1800BTU (indonesia) |  |  | 2020 | 1 | 1 | 0 |  |  | PKĐK |  | Không sd
Phòng hẫu phẫu -201
1 | Điều hòa Mitsubishi |  |  | 2004 | 1 | 1 | 0 |  |  | PKĐK |  | Không sd
Phòng phơi nhiễm HIV
1 | Điều hòa Panasonic |  |  |  | 1 | 1 | 0 |  |  | PKĐK |  | Không sd
Phòng thay đồ - 313
1 | Điều hòa Panasonic |  |  |  | 1 | 1 | 0 |  |  | PKĐK |  | Không sd
Phòng thay đồ 312
2 | Điều hòa Panasonic |  |  |  | 1 | 1 | 0 |  |  | PKĐK |  | Không sd
Phòng Khám liên chuyên khoa - tầng 3
1 | Điều hòa Funiki |  |  |  | 1 | 1 | 0 |  |  | PKĐK |  | Không sd
Phòng Khám Nam khoa (303,304,305,306)
2 | Máy điều hòa 2 mảnh Funiki |  |  |  | 1 | 1 | 0 |  |  | PKĐK |  | Không sd
10 | Điều hòa LG |  |  |  | 1 | 1 | 0 |  |  | PKĐK |  | Không sd
Phòng 301
1 | Điều hòa Funiki |  |  |  | 1 | 1 | 0 |  |  | PKĐK |  | Không sd
C | Khoa Sức khoẻ sinh sản 06 PCT
1 | Điều hoà toshiba |  |  |  | 1 | 1 | 0 |  |  | SKSS |  | Không sd
2 | Máy điều hòa Retech |  |  |  | 1 | 1 | 0 |  |  | SKSS |  | Không sd
3 | Máy điều hòa hai mảnh Funiki |  |  |  | 2 | 2 | 0 |  |  | SKSS |  | Không sd
4 | Điều hòa Panasonic |  |  |  | 1 | 1 | 0 |  |  | SKSS |  | Không sd
D | Kho Dược - VTYT 06 PCT
1 | Điều hòa |  |  |  | 1 | 1 | 0 |  |  | Dược | Kho 06 PCT | Không sd
2 | Điều hòa |  |  |  | 1 | 1 | 0 |  |  | Dược | Kho 06 PCT | Hỏng
3 | Quạt trần |  |  |  | 2 | 2 | 0 |  |  | Dược | Kho 06 PCT | Không sd
E | Khoa Xét nghiệm 06 PCT
1 | Quạt trần |  |  |  | 1 | 1 | 0 |  |  | Khoa XN |  | Không sd
2 | Điều hòa Panasonic |  |  |  | 2 | 2 | 0 |  |  | Khoa XN |  | Không sd
3 | Điều hòa Mitsubishi |  |  |  | 1 | 1 | 0 |  |  | Khoa XN |  | Không sd
4 | Điều hoà Daikin |  |  | 2018 | 1 | 1 | 0 |  |  | Khoa XN |  | Không sd
Đà Nẵng, ngày 04 tháng 6 năm 2025
Thành viên tổ kiểm kê |  |  |  | Trưởng phòng TCHC |  |  | Trưởng phòng TCKT | [5 empty] | Chủ tịch Hội đồng
- Trần Liên………………………………….. |  | …………
- Lưu Thị Mận………………………………
- Trần Quốc Việt……………………………. |  | …………
- Đặng Thị Tuyến…………………………… |  | ………… |  | Trần Liên | [8 empty] | Nguyễn Đại Vĩnh
- Lê Thị Bích Trâm……………………………

## TB DIEN 2022 T1
Đơn vị: Trung tâm Kiểm soát bệnh tật thành phố Đà Nẵng |  |  |  |  | Mẫu số C53-HD
Mã đơn vị SDNS: 1127644
BIÊN BẢN KIỂM KÊ TÀI SẢN CỐ ĐỊNH NĂM 2026
THIẾT BỊ ĐIỆN PHÒNG TỔ CHỨC - HÀNH CHÍNH TẦNG 1
Hôm nay, ngày 15 tháng 01 năm 2026, tại Trung tâm Kiểm soát bệnh tật TP Đà Nẵng chúng tôi gồm:
Ông. Nguyễn Đại Vĩnh |  | Giám đốc |  |  | Chủ tịch hội đồng
Ông. Hồ Phú Quảng |  | Trưởng phòng TCKT |  |  | Ủy viên
Ông. Trần Liên |  | Trưởng phòng TCHC |  |  | Tổ trưởng, Đại diện Phòng
Thành viên tổ kiểm kê
Cùng tiến hành kiểm kê tài sản, kết quả như sau:
ĐỊA ĐIỂM XÂY DỰNG: SỐ 08 BIÊN CƯƠNG - TP QUY NHƠN -TỈNH BÌNH ĐỊNH
S T T | Tên công tác / Diễn giải khối lượng | Đơn vị tính | Năm đưa vào sử dụng | Theo sổ sách | Thực tế KK | Chênh lệch | Đơn giá | Thành tiền | Bộ phận quản lý | Nơi sử dụng hoặc người sử dụng | Tình trạng sử dụng | Nơi tài sản mới chuyển đến | Ghi Chú
|  |  |  | Số lượng | Số lượng | Số lượng
I | P. Căn tin (T1.3) +khu chế biến+ P. kỹ thuật điện
1 | Đèn led panel 45w 0,3x1,2 m | bộ | 2022 | 12 | 12 | 0 |  |  | TCHC | Căn tin T1 | đang sd
2 | Đèn chống ẩm 1,2m | bộ | 2022 | 3 | 3 | 0 |  |  | TCHC | Căn tin T1 | đang sd
3 | Công tắc 1 | bộ | 2022 | 1 | 1 | 0 |  |  | TCHC | Căn tin T1 | đang sd
4 | Công tắc 2 | bộ | 2022 | 2 | 2 | 0 |  |  | TCHC | Căn tin T1 | đang sd
5 | Ổ cắm đôi 3 chấu | bộ | 2022 | 10 | 10 | 0 |  |  | TCHC | Căn tin T1 | đang sd
6 | Tủ điện âm tường bao gồm thiết bị | bộ | 2022 | 1 | 1 | 0 |  |  | TCHC | Căn tin T1 | đang sd
7 | Tủ điện tổng tòa nhà TĐT bao gồm thiết bị | Tủ | 2022 | 1 | 1 | 0 |  |  | TCHC | Căn tin T1 | đang sd
8 | Điều hòa treo tường 24.000 Btu/h + remote | bộ | 2022 | 4 | 4 | 0 | 15675000 | 62700000 | TCHC | Căn tin T1 | đang sd
9 | Quạt trần + hộp số | bộ | 2022 | 4 | 4 | 0 |  |  | TCHC | Căn tin T1 | đang sd
10 | Đầu báo khói địa chỉ (kể cả đế) | cái | 2022 | 2 | 2 | 0 |  |  | TCHC | Căn tin T1 | đang sd
11 | Đầu phun sprinkler 68 độ C (loại quay xuống) + đế | cái | 2022 | 6 | 6 | 0 |  |  | TCHC | Căn tin T1 | đang sd
12 | Quả cầu chữa cháy tự dộng treo trần ABC 6kg | bộ | 2022 | 4 | 4 | 0 |  |  | TCHC | Căn tin T1 | đang sd
13 | Chậu rửa Inox + vòi | bộ | 2022 | 1 | 1 | 0 |  |  | TCHC | Căn tin T1 | đang sd
II | P. bảo vệ (T1.15)
1 | Đèn led panel 45w 0,3x1,2 m | bộ | 2022 | 4 | 4 | 0 |  |  | TCHC | Bảo vệ | đang sd
2 | Công tắc 2 | bộ | 2022 | 1 | 1 | 0 |  |  | TCHC | Bảo vệ | đang sd
3 | Ổ cắm đôi 3 chấu | bộ | 2022 | 4 | 4 | 0 |  |  | TCHC | Bảo vệ | đang sd
4 | Tủ điện âm tường bao gồm thiết bị | bộ | 2022 | 1 | 1 | 0 |  |  | TCHC | Bảo vệ | đang sd
5 | Miệng gió tươi 200x200 + OBD | bộ | 2022 | 1 | 1 | 0 |  |  | TCHC | Bảo vệ | đang sd
6 | Điều hòa treo tường 18.000 Btu/h + remote | bộ | 2022 | 1 | 1 | 0 | 12669000 | 12669000 | TCHC | Bảo vệ | đang sd
7 | Quạt trần + hộp số | bộ | 2022 | 1 | 1 | 0 |  |  | TCHC | Bảo vệ | đang sd
8 | Đầu báo khói địa chỉ (kể cả đế) | cái | 2022 | 1 | 1 | 0 |  |  | TCHC | Bảo vệ | đang sd
9 | Đầu phun sprinkler 68 độ C (loại quay xuống) + đế | cái | 2022 | 2 | 2 | 0 |  |  | TCHC | Bảo vệ | đang sd
III | Phòng đội xe (Phòng nhận mẫu nước thực phẩm Khoa XN cũ)
1 | Đèn led panel 45w 0,3x1,2 m | bộ | 2022 | 4 | 4 | 0 |  |  | TCHC | Đội xe | đang sd
2 | Công tắc 2 | bộ | 2022 | 1 | 1 | 0 |  |  | TCHC | Đội xe | đang sd
3 | Ổ cắm đôi 3 chấu | bộ | 2022 | 4 | 4 | 0 |  |  | TCHC | Đội xe | đang sd
4 | Tủ điện âm tường bao gồm thiết bị | bộ | 2022 | 1 | 1 | 0 |  |  | TCHC | Đội xe | đang sd
5 | Miệng gió tươi 200x200 + OBD | bộ | 2022 | 1 | 1 | 0 |  |  | TCHC | Đội xe | đang sd
6 | Điều hòa treo tường 18.000 Btu/h + remote | bộ | 2022 | 1 | 1 | 0 | 12669000 | 12669000 | TCHC | Đội xe | đang sd
7 | Quạt trần + hộp số | bộ | 2022 | 1 | 1 | 0 |  |  | TCHC | Đội xe | đang sd
8 | Đầu báo khói địa chỉ (kể cả đế) | cái | 2022 | 1 | 1 | 0 |  |  | TCHC | Đội xe | đang sd
9 | Đầu phun sprinkler 68 độ C (loại quay xuống) + đế | cái | 2022 | 2 | 2 | 0 |  |  | TCHC | Đội xe | đang sd
IV | Phòng kho X1/Y4(phía sau cầu thang bộ)
1 | Đèn ốp trần vuông 45 w | bộ | 2022 | 1 | 1 | 0 |  |  | TCHC | Kho | đang sd
2 | Công tắc 1 | bộ | 2022 | 1 | 1 | 0 |  |  | TCHC | Kho | đang sd
V | Hành lang, cầu thang bộ
1 | Đèn led downlight 16w | bộ | 2022 | 168 | 168 | 0 |  |  | TCHC | Hlang, cầu thang bộ | đang sd
2 | Đèn ốp trần vuông 45 w | bộ | 2022 | 47 | 47 | 0 |  |  | TCHC | Hlang, cầu thang bộ | đang sd
3 | Công tắc 1 | bộ | 2022 | 3 | 3 | 0 |  |  | TCHC | Hlang, cầu thang bộ | đang sd
4 | Công tắc 2 | bộ | 2022 | 4 | 4 | 0 |  |  | TCHC | Hlang, cầu thang bộ | đang sd
5 | Công tắc 3 | bộ | 2022 | 1 | 1 | 0 |  |  | TCHC | Hlang, cầu thang bộ | đang sd
6 | Công tắc 4 | bộ | 2022 | 1 | 1 | 0 |  |  | TCHC | Hlang, cầu thang bộ | đang sd
7 | Ổ cắm đơn 3 chấu | bộ | 2022 | 13 | 13 | 0 |  |  | TCHC | Hlang, cầu thang bộ | đang sd
8 | Ổ cắm đôi 3 chấu | bộ | 2022 | 4 | 4 | 0 |  |  | TCHC | Hlang, cầu thang bộ | đang sd
9 | Ổ cắm đôi 3 chấu âm sàn | bộ | 2022 | 3 | 3 | 0 |  |  | TCHC | Hlang, cầu thang bộ | đang sd
10 | Tủ điện âm tường bao gồm thiết bị | bộ | 2022 | 1 | 1 | 0 |  |  | TCHC | Hlang, cầu thang bộ | đang sd
11 | Tủ điện tổng tầng bao gồm thiết bị + Tap off | bộ | 2022 | 1 | 1 | 0 |  |  | TCHC | Hlang, cầu thang bộ | đang sd
12 | Đèn led ốp trần cảm ứng 18w | bộ | 2022 | 4 | 4 | 0 |  |  | TCHC | Hlang, cầu thang bộ | đang sd
13 | Đèn exit | bộ | 2022 | 11 | 11 | 0 |  |  | TCHC | Hlang, cầu thang bộ | đang sd
14 | Đèn sự cố | bộ | 2022 | 13 | 13 | 0 |  |  | TCHC | Hlang, cầu thang bộ | đang sd
15 | Quạt trần + hộp số | bộ | 2022 | 12 | 12 | 0 |  |  | TCHC | Hlang, cầu thang bộ | đang sd
16 | Quạt trần + hộp số | bộ | 2022 | 2 | 2 | 0 |  |  | TCHC | Hlang, cầu thang bộ | đang sd
17 | Miệng gió hút khói 500x500 + OBD | bộ | 2022 | 4 | 4 | 0 |  |  | TCHC | Hlang, cầu thang bộ | đang sd
18 | Miệng gió 400x600 + OBD(tạo áp cầu thang) | bộ | 2022 | 1 | 1 | 0 |  |  | TCHC | Hlang, cầu thang bộ | đang sd
19 | Miệng gió louver 900x250 | bộ | 2022 | 2 | 2 | 0 |  |  | TCHC | Hlang, cầu thang bộ | đang sd
20 | Quạt kruger 2500m3/h@200Pa | bộ | 2022 | 2 | 2 | 0 |  |  | TCHC | Hlang, cầu thang bộ | đang sd
21 | Miệng gió louver750x170 | bộ | 2022 | 1 | 1 | 0 |  |  | TCHC | Hlang, cầu thang bộ | đang sd
22 | Miệng gió louver 900x170 | bộ | 2022 | 1 | 1 | 0 |  |  | TCHC | Hlang, cầu thang bộ | đang sd
23 | Miệng gió louver 1375x170 | bộ | 2022 | 2 | 2 | 0 |  |  | TCHC | Hlang, cầu thang bộ | đang sd
24 | Quạt kruger 800m3/h@200Pa | bộ | 2022 | 1 | 1 | 0 |  |  | TCHC | Hlang, cầu thang bộ | đang sd
25 | Quạt kruger 1000m3/h@200Pa | bộ | 2022 | 1 | 1 | 0 |  |  | TCHC | Hlang, cầu thang bộ | đang sd
26 | Quạt kruger 2500m3/h@200Pa | bộ | 2022 | 2 | 2 | 0 |  |  | TCHC | Hlang, cầu thang bộ | đang sd
27 | Nút nhấn khẩn loại địa chỉ | cái | 2022 | 3 | 3 | 0 |  |  | TCHC | Hlang, cầu thang bộ | đang sd
28 | Còi tích hợp đèn báo cháy loại thường | cái | 2022 | 3 | 3 | 0 |  |  | TCHC | Hlang, cầu thang bộ | đang sd
29 | Module giám sát đầu báo thường | cái | 2022 | 3 | 3 | 0 |  |  | TCHC | Hlang, cầu thang bộ | đang sd
30 | Module OUTPUT kết nối còi, đèn | cái | 2022 | 1 | 1 | 0 |  |  | TCHC | Hlang, cầu thang bộ | đang sd
31 | Module điều khiển màng ngăn cháy | cái | 2022 | 2 | 2 | 0 |  |  | TCHC | Hlang, cầu thang bộ | đang sd
32 | Van xả tràn điều khiển màng ngăn cháy DN25 | cái | 2022 | 2 | 2 | 0 |  |  | TCHC | Hlang, cầu thang bộ | đang sd
33 | Van ren, đường kính van d=25mm | cái | 2022 | 2 | 2 | 0 |  |  | TCHC | Hlang, cầu thang bộ | đang sd
34 | Nút nhấn xác nhận màng ngăn cháy | cái | 2022 | 2 | 2 | 0 |  |  | TCHC | Hlang, cầu thang bộ | đang sd
35 | Đầu phun hở màng ngăn cháy | cái | 2022 | 4 | 4 | 0 |  |  | TCHC | Hlang, cầu thang bộ | đang sd
36 | Đầu báo khói thường ( kể cả đế ) | cái | 2022 | 22 | 22 | 0 |  |  | TCHC | Hlang, cầu thang bộ | đang sd
37 | Tủ chữa cháy trong nhà mặt tôn rời kích thước 1000x500x180mm bao gồm: Van góc chữa cháy dn=50mm: 1 cái Cuộn vòi chữa cháy dn=50-20m + Lăng phun, khớp nối dn=50mm: 1 bộ Bình bột chữa cháy (ABC) 4Kg: 1 bình Bình khí chữa cháy (C02) 3Kg: 1 bình Bộ nội quy, hiệu lệnh PCCC: 1 bộ Mặt nạ phòng độc: 2 cái | tủ | 2022 | 3 | 3 | 0 |  |  | TCHC | Hlang, cầu thang bộ | đang sd
38 | Đầu phun sprinkler 68 độ C (loại quay xuống) + đế | cái | 2022 | 54 | 54 | 0 |  |  | TCHC | Hlang, cầu thang bộ | đang sd
39 | Tủ báo cháy trung tâm 8 loop + 2 ắc quy | tủ | 2022 | 1 | 1 | 0 |  |  | TCHC | Hlang, cầu thang bộ | đang sd
40 | Tủ báo cháy trung tâm 2 loop + 2 ắc quy | tủ | 2022 | 1 | 1 | 0 |  |  | TCHC | Hlang, cầu thang bộ | đang sd
41 | Bộ nguồn dự pòng | bộ | 2022 | 1 | 1 | 0 |  |  | TCHC | Hlang, cầu thang bộ | đang sd
42 | Trụ tiếp nước 2 cửa d=65mm, đường kính trụ d=100mm + van 1 chiều DN100 | trụ | 2022 | 1 | 1 | 0 |  |  | TCHC | Hlang, cầu thang bộ | đang sd
43 | Trụ chữa cháy ngoài nhà 2 cửa d=65mm, đường kính trụ dn=100mm | trụ | 2022 | 1 | 1 | 0 |  |  | TCHC | Hlang, cầu thang bộ | đang sd
44 | Tủ chữa cháy ngoài nhà gồm 2 cuộn vòi DN65 + 2 lăng phun DN 65 | tủ | 2022 | 1 | 1 | 0 |  |  | TCHC | Hlang, cầu thang bộ | đang sd
| TỔNG CỘNG | [6 empty] | 88038000
Đà Nẵng, ngày 15 tháng 01 năm 2025
Thành viên tổ kiểm kê |  | Trưởng phòng TCHC |  |  |  |  | Trưởng phòng TCKT |  | Chủ tịch Hội đồng
- Trần Liên…………………………………..
- Trần Quốc Việt…………………………….
- Lê Thị Bích Trâm……………… …...
- Nguyễn Thị Hà Vy…………………………… |  | Trần Liên |  |  |  |  | Hồ Phú Quảng |  | Nguyễn Đại Vĩnh
- Nguyễn Thị Vũ Cẩm……………… ……

## TB DIEN 2022 T2
Đơn vị: Trung tâm Kiểm soát bệnh tật thành phố Đà Nẵng |  |  |  |  | Mẫu số C53-HD
Mã đơn vị SDNS: 1127644
BIÊN BẢN KIỂM KÊ TÀI SẢN CỐ ĐỊNH NĂM 2026
THIẾT BỊ ĐIỆN PHÒNG TỔ CHỨC - HÀNH CHÍNH TẦNG 2
Hôm nay, ngày 15 tháng 01 năm 2026, tại Trung tâm Kiểm soát bệnh tật TP Đà Nẵng chúng tôi gồm:
Ông. Nguyễn Đại Vĩnh |  | Giám đốc |  |  | Chủ tịch hội đồng
Ông. Hồ Phú Quảng |  | Trưởng phòng TCKT |  |  | Ủy viên
Ông. Trần Liên |  | Trưởng phòng TCHC |  |  | Tổ trưởng, Đại diện Phòng
Thành viên tổ kiểm kê
Cùng tiến hành kiểm kê tài sản, kết quả như sau:
ĐỊA ĐIỂM XÂY DỰNG: SỐ 08 BIÊN CƯƠNG - TP QUY NHƠN -TỈNH BÌNH ĐỊNH
STT | Tên công tác / Diễn giải khối lượng | Đơn vị tính | Năm đưa vào sử dụng | Theo sổ sách | Thực tế KK | Chênh lệch | Bộ phận quản lý | Nơi sử dụng hoặc người sử dụng | Tình trạng sử dụng | Nơi tài sản mới chuyển đến | Tình trạng | Ghi Chú
|  |  |  | Số lượng | Số lượng | Số lượng
I | Phòng kỹ thuật X6-9/Y4
1 | Đèn ốp trần vuông 45 w | bộ | 2022 | 3 | 3 | 0 | TCHC | P. Kỹ thuật | đang sd
2 | Công tắc 1 | bộ | 2022 | 2 | 2 | 0 | TCHC | P. Kỹ thuật | đang sd
3 | Phễu thu sàn | bộ | 2022 | 2 | 2 | 0 | TCHC | P. Kỹ thuật | đang sd
4 | Bình chữa cháy hóa chất STAT-X 1500E | bình | 2022 | 2 | 2 | 0 | TCHC | P. Kỹ thuật | đang sd
5 | Tủ điều khiển chữa cháy 1 khu vực bao gồm: Ắc quy 12V7A: 2 cái/ tủ Module giám sát đơn loại địa chỉ: 1 cái/ tủ | tủ | 2022 | 2 | 2 | 0 | TCHC | P. Kỹ thuật | đang sd
6 | Nút nhấn kích hoạt xả khí | cái | 2022 | 2 | 2 | 0 | TCHC | P. Kỹ thuật | đang sd
7 | Nút nhấn trì hoãn xả khí | cái | 2022 | 2 | 2 | 0 | TCHC | P. Kỹ thuật | đang sd
8 | Chuông báo động | cái | 2022 | 2 | 2 | 0 | TCHC | P. Kỹ thuật | đang sd
9 | Còi / đèn xả khí | cái | 2022 | 2 | 2 | 0 | TCHC | P. Kỹ thuật | đang sd
10 | Đầu báo khói thường (kể cả đế) | cái | 2022 | 2 | 2 | 0 | TCHC | P. Kỹ thuật | đang sd
11 | Đầu nhiệt gia tăng 57 độ C (kể cả đế) | cái | 2022 | 2 | 2 | 0 | TCHC | P. Kỹ thuật | đang sd
II | Phòng kho X1/Y1
1 | Đèn ốp trần vuông 45 w | bộ | 2022 | 1 | 1 | 0 | TCHC | P. Kho | đang sd
2 | Công tắc 1 | bộ | 2022 | 1 | 1 | 0 | TCHC | P. Kho | đang sd
III | Hành lang, cầu thang bộ
1 | Đèn led downlight 16w | bộ | 2022 | 143 | 143 | 0 | TCHC | Hlang, cầu thang bộ | đang sd
2 | Công tắc đơn | bộ | 2022 | 2 | 2 | 0 | TCHC | Hlang, cầu thang bộ | đang sd
3 | Công tắc đôi | bộ | 2022 | 7 | 7 | 0 | TCHC | Hlang, cầu thang bộ | đang sd
4 | Công tắc bốn | bộ | 2022 | 1 | 1 | 0 | TCHC | Hlang, cầu thang bộ | đang sd
5 | Ổ cắm đơn 3 chấu | bộ | 2022 | 13 | 13 | 0 | TCHC | Hlang, cầu thang bộ | đang sd
6 | Ổ cắm đôi 3 chấu | bộ | 2022 | 2 | 2 | 0 | TCHC | Hlang, cầu thang bộ | đang sd
7 | Ổ cắm đôi 3 chấu âm sàn | bộ | 2022 | 5 | 5 | 0 | TCHC | Hlang, cầu thang bộ | đang sd
8 | Tủ điện âm tường bao gồm thiết bị | bộ | 2022 | 1 | 1 | 0 | TCHC | Hlang, cầu thang bộ | đang sd
9 | Tủ điện tầng bao gồm thiết bị | bộ | 2022 | 1 | 1 | 0 | TCHC | Hlang, cầu thang bộ | đang sd
10 | Đèn led ốp trần cảm ứng 18w | bộ | 2022 | 5 | 5 | 0 | TCHC | Hlang, cầu thang bộ | đang sd
11 | Đèn exit | bộ | 2022 | 12 | 12 | 0 | TCHC | Hlang, cầu thang bộ | đang sd
12 | Đèn sự cố | bộ | 2022 | 13 | 13 | 0 | TCHC | Hlang, cầu thang bộ | đang sd
13 | Quạt trần + hộp số | bộ | 2022 | 6 | 6 | 0 | TCHC | Hlang, cầu thang bộ | đang sd
14 | Quạt trần + hộp số | bộ | 2022 | 1 | 1 | 0 | TCHC | Hlang, cầu thang bộ | đang sd
15 | Miệng gió hút khói 400x400 + OBD | bộ | 2022 | 8 | 8 | 0 | TCHC | Hlang, cầu thang bộ | đang sd
16 | Miệng gió 400x600 + OBD(tạo áp cầu thang) | bộ | 2022 | 1 | 1 | 0 | TCHC | Hlang, cầu thang bộ | đang sd
17 | Miệng gió louver 900x250 | bộ | 2022 | 2 | 2 | 0 | TCHC | Hlang, cầu thang bộ | đang sd
18 | Miệng gió louver 700x250 | bộ | 2022 | 1 | 1 | 0 | TCHC | Hlang, cầu thang bộ | đang sd
19 | Miệng gió louver 600x250 | bộ | 2022 | 1 | 1 | 0 | TCHC | Hlang, cầu thang bộ | đang sd
20 | Miệng gió louver 400x250 | bộ | 2022 | 1 | 1 | 0 | TCHC | Hlang, cầu thang bộ | đang sd
21 | Quạt kruger 1200m3/h@150Pa | bộ | 2022 | 1 | 1 | 0 | TCHC | Hlang, cầu thang bộ | đang sd
22 | Quạt kruger 1000m3/h@150Pa | bộ | 2022 | 1 | 1 | 0 | TCHC | Hlang, cầu thang bộ | đang sd
23 | Quạt kruger 600m3/h@150Pa | bộ | 2022 | 1 | 1 | 0 | TCHC | Hlang, cầu thang bộ | đang sd
24 | Quạt kruger 2500m3/h@200Pa | bộ | 2022 | 2 | 2 | 0 | TCHC | Hlang, cầu thang bộ | đang sd
25 | Miệng gió louver 900x250 | bộ | 2022 | 3 | 3 | 0 | TCHC | Hlang, cầu thang bộ | đang sd
26 | Miệng gió louver 700x250 | bộ | 2022 | 1 | 1 | 0 | TCHC | Hlang, cầu thang bộ | đang sd
27 | Quạt kruger 1200m3/h@200Pa | bộ | 2022 | 1 | 1 | 0 | TCHC | Hlang, cầu thang bộ | đang sd
28 | Quạt kruger 1500m3/h@200Pa | bộ | 2022 | 1 | 1 | 0 | TCHC | Hlang, cầu thang bộ | đang sd
29 | Quạt kruger 2500m3/h@200Pa | bộ | 2022 | 2 | 2 | 0 | TCHC | Hlang, cầu thang bộ | đang sd
30 | Quạt kruger 600m3/h@150Pa | bộ | 2022 | 1 | 1 | 0 | TCHC | Hlang, cầu thang bộ | đang sd
31 | Nút nhấn khẩn loại địa chỉ | cái | 2022 | 3 | 3 | 0 | TCHC | Hlang, cầu thang bộ | đang sd
32 | Còi tích hợp đèn báo cháy loại thường | cái | 2022 | 3 | 3 | 0 | TCHC | Hlang, cầu thang bộ | đang sd
33 | Module giám sát đầu báo thường | cái | 2022 | 3 | 3 | 0 | TCHC | Hlang, cầu thang bộ | đang sd
34 | Module OUTPUT kết nối còi, đèn | cái | 2022 | 1 | 1 | 0 | TCHC | Hlang, cầu thang bộ | đang sd
35 | Module điều khiển màng ngăn cháy | cái | 2022 | 2 | 2 | 0 | TCHC | Hlang, cầu thang bộ | đang sd
36 | Van xả tràn điều khiển màng ngăn cháy DN25 | cái | 2022 | 2 | 2 | 0 | TCHC | Hlang, cầu thang bộ | đang sd
37 | Van ren, đường kính van d=25mm | cái | 2022 | 2 | 2 | 0 | TCHC | Hlang, cầu thang bộ | đang sd
38 | Nút nhấn xác nhận màng ngăn cháy | cái | 2022 | 2 | 2 | 0 | TCHC | Hlang, cầu thang bộ | đang sd
39 | Đầu phun hở màng ngăn cháy | cái | 2022 | 4 | 4 | 0 | TCHC | Hlang, cầu thang bộ | đang sd
40 | Đầu báo khói thường ( kể cả đế ) | cái | 2022 | 22 | 22 | 0 | TCHC | Hlang, cầu thang bộ | đang sd
41 | Tủ chữa cháy trong nhà mặt tôn rời kích thước 1000x500x180mm bao gồm: Van góc chữa cháy dn=50mm: 1 cái Cuộn vòi chữa cháy dn=50-20m + Lăng phun, khớp nối dn=50mm: 1 bộ Bình bột chữa cháy (ABC) 4Kg: 1 bình Bình khí chữa cháy (C02) 3Kg: 1 bình Bộ nội quy, hiệu lệnh PCCC: 1 bộ Mặt nạ phòng độc: 2 cái | tủ | 2022 | 3 | 3 | 0 | TCHC | Hlang, cầu thang bộ | đang sd
42 | Đầu phun sprinkler 68 độ C (loại quay xuống) + đế | cái | 2022 | 58 | 58 | 0 | TCHC | Hlang, cầu thang bộ | đang sd
Đà Nẵng, ngày 15 tháng 01 năm 2026
Thành viên tổ kiểm kê |  | Trưởng phòng TCHC |  |  |  |  | Trưởng phòng TCKT |  | Chủ tịch Hội đồng
- Trần Liên…………………………………..
- Trần Quốc Việt…………………………….
- Lê Thị Bích Trâm……………… …...
- Nguyễn Thị Hà Vy…………………………… |  | Trần Liên |  |  |  |  | Hồ Phú Quảng |  | Nguyễn Đại Vĩnh
- Nguyễn Thị Vũ Cẩm……………… ……

## TB DIEN 2022 T3
Đơn vị: Trung tâm Kiểm soát bệnh tật thành phố Đà Nẵng |  |  |  |  | Mẫu số C53-HD
Mã đơn vị SDNS: 1127644
BIÊN BẢN KIỂM KÊ TÀI SẢN CỐ ĐỊNH NĂM 2026
THIẾT BỊ ĐIỆN PHÒNG TỔ CHỨC - HÀNH CHÍNH TẦNG 3
Hôm nay, ngày 15 tháng 01 năm 2026, tại Trung tâm Kiểm soát bệnh tật TP Đà Nẵng chúng tôi gồm:
Ông. Nguyễn Đại Vĩnh |  | Giám đốc |  |  | Chủ tịch hội đồng
Ông. Hồ Phú Quảng |  | Trưởng phòng TCKT |  |  | Ủy viên
Ông. Trần Liên |  | Trưởng phòng TCHC |  |  | Tổ trưởng, Đại diện Phòng
Thành viên tổ kiểm kê
Cùng tiến hành kiểm kê tài sản, kết quả như sau:
ĐỊA ĐIỂM XÂY DỰNG: SỐ 08 BIÊN CƯƠNG - TP QUY NHƠN -TỈNH BÌNH ĐỊNH
STT | Tên công tác / Diễn giải khối lượng | Đơn vị tính | Năm đưa vào sử dụng | Theo sổ sách | Thực tế KK | Chênh lệch | Bộ phận quản lý | Nơi sử dụng hoặc người sử dụng | Tình trạng sử dụng | Nơi tài sản mới chuyển đến | Tình trạng | Ghi Chú
|  |  |  | Số lượng | Số lượng | Số lượng
I | Phòng kỹ thuật X6-9/Y4
1 | Đèn ốp trần vuông 45w | bộ | 2022 | 4 | 4 | 0 | TCHC | P. Kỹ thuật | đang sd
2 | Công tắc 1 | bộ | 2022 | 2 | 2 | 0 | TCHC | P. Kỹ thuật | đang sd
3 | Phễu thu sàn | bộ | 2022 | 2 | 2 | 0 | TCHC | P. Kỹ thuật | đang sd
4 | Bình chữa cháy hóa chất STAT-X 1500E | bình | 2022 | 2 | 2 | 0 | TCHC | P. Kỹ thuật | đang sd
5 | Tủ điều khiển chữa cháy 1 khu vực bao gồm: Ắc quy 12V7A: 2 cái/ 1 tủ Module giám sát đơn loại địa chỉ: 1 cái/ 1 tủ | tủ | 2022 | 2 | 2 | 0 | TCHC | P. Kỹ thuật | đang sd
6 | Nút nhấn kích hoạt xả khí | cái | 2022 | 2 | 2 | 0 | TCHC | P. Kỹ thuật | đang sd
7 | Nút nhấn trì hoãn xả khí | cái | 2022 | 2 | 2 | 0 | TCHC | P. Kỹ thuật | đang sd
8 | Chuông báo động | cái | 2022 | 2 | 2 | 0 | TCHC | P. Kỹ thuật | đang sd
9 | Còi / đèn xả khí | cái | 2022 | 2 | 2 | 0 | TCHC | P. Kỹ thuật | đang sd
10 | Đầu báo khói thường (kể cả đế) | cái | 2022 | 2 | 2 | 0 | TCHC | P. Kỹ thuật | đang sd
11 | Đầu nhiệt gia tăng 57 độ C (kể cả đế) | cái | 2022 | 2 | 2 | 0 | TCHC | P. Kỹ thuật | đang sd
II | Phòng kho X1/Y1
1 | Đèn ốp trần vuông 45 w | bộ | 2022 | 2 | 2 | 0 | TCHC | P. Kho | đang sd
2 | Công tắc 1 | bộ | 2022 | 1 | 1 | 0 | TCHC | P. Kho | đang sd
III | Hành lang, cầu thang bộ
1 | Đèn led downlight 16w | bộ | 2022 | 107 | 107 | 0 | TCHC | Hlang, cầu thang bộ | đang sd
2 | Công tắc đơn | bộ | 2022 | 2 | 2 | 0 | TCHC | Hlang, cầu thang bộ | đang sd
3 | Công tắc đôi | bộ | 2022 | 8 | 8 | 0 | TCHC | Hlang, cầu thang bộ | đang sd
4 | Ổ cắm đơn 3 chấu | bộ | 2022 | 11 | 11 | 0 | TCHC | Hlang, cầu thang bộ | đang sd
5 | Ổ cắm đôi 3 chấu | bộ | 2022 | 2 | 2 | 0 | TCHC | Hlang, cầu thang bộ | đang sd
6 | Tủ điện âm tường bao gồm thiết bị | bộ | 2022 | 1 | 1 | 0 | TCHC | Hlang, cầu thang bộ | đang sd
7 | Tủ điện tầng bao gồm thiết bị + Tap Off | bộ | 2022 | 1 | 1 | 0 | TCHC | Hlang, cầu thang bộ | đang sd
8 | Đèn led ốp trần cảm ứng 18w | bộ | 2022 | 7 | 7 | 0 | TCHC | Hlang, cầu thang bộ | đang sd
9 | Đèn exit | bộ | 2022 | 10 | 10 | 0 | TCHC | Hlang, cầu thang bộ | đang sd
10 | Đèn sự cố | bộ | 2022 | 11 | 11 | 0 | TCHC | Hlang, cầu thang bộ | đang sd
11 | Quạt trần + hộp số | bộ | 2022 | 6 | 6 | 0 | TCHC | Hlang, cầu thang bộ | đang sd
12 | Miệng gió hút khói 500x500 + OBD | bộ | 2022 | 4 | 4 | 0 | TCHC | Hlang, cầu thang bộ | đang sd
13 | Miệng gió hút khói 400x400 + OBD | bộ | 2022 | 1 | 1 | 0 | TCHC | Hlang, cầu thang bộ | đang sd
14 | Miệng gió 400x600 + OBD(tạo áp cầu thang) | bộ | 2022 | 1 | 1 | 0 | TCHC | Hlang, cầu thang bộ | đang sd
15 | Miệng gió louver 900x250 | bộ | 2022 | 1 | 1 | 0 | TCHC | Hlang, cầu thang bộ | đang sd
16 | Miệng gió louver 600x250 | bộ | 2022 | 3 | 3 | 0 | TCHC | Hlang, cầu thang bộ | đang sd
17 | Quạt kruger 1000m3/h@150Pa | bộ | 2022 | 2 | 2 | 0 | TCHC | Hlang, cầu thang bộ | đang sd
18 | Quạt kruger 1100m3/h@150Pa | bộ | 2022 | 1 | 1 | 0 | TCHC | Hlang, cầu thang bộ | đang sd
19 | Quạt kruger 2500m3/h@200Pa | bộ | 2022 | 1 | 1 | 0 | TCHC | Hlang, cầu thang bộ | đang sd
20 | Miệng gió louver 900x250 | bộ | 2022 | 4 | 4 | 0 | TCHC | Hlang, cầu thang bộ | đang sd
21 | Quạt kruger 1500m3/h@200Pa | bộ | 2022 | 2 | 2 | 0 | TCHC | Hlang, cầu thang bộ | đang sd
22 | Quạt kruger 2500m3/h@200Pa | bộ | 2022 | 2 | 2 | 0 | TCHC | Hlang, cầu thang bộ | đang sd
23 | Quạt kruger 2500m3/h@200Pa | bộ | 2022 | 1 | 1 | 0 | TCHC | Hlang, cầu thang bộ | đang sd
24 | Quạt kruger 1500m3/h@200Pa | bộ | 2022 | 1 | 1 | 0 | TCHC | Hlang, cầu thang bộ | đang sd
25 | Nút nhấn khẩn loại địa chỉ | cái | 2022 | 3 | 3 | 0 | TCHC | Hlang, cầu thang bộ | đang sd
26 | Còi tích hợp đèn báo cháy loại thường | cái | 2022 | 3 | 3 | 0 | TCHC | Hlang, cầu thang bộ | đang sd
27 | Module giám sát đầu báo thường | cái | 2022 | 3 | 3 | 0 | TCHC | Hlang, cầu thang bộ | đang sd
28 | Module OUTPUT kết nối còi, đèn | cái | 2022 | 1 | 1 | 0 | TCHC | Hlang, cầu thang bộ | đang sd
29 | Module điều khiển màng ngăn cháy | cái | 2022 | 1 | 1 | 0 | TCHC | Hlang, cầu thang bộ | đang sd
30 | Van xả tràn điều khiển màng ngăn cháy DN25 | cái | 2022 | 1 | 1 | 0 | TCHC | Hlang, cầu thang bộ | đang sd
31 | Van ren, đường kính van d=25mm | cái | 2022 | 1 | 1 | 0 | TCHC | Hlang, cầu thang bộ | đang sd
32 | Nút nhấn xác nhận màng ngăn cháy | cái | 2022 | 1 | 1 | 0 | TCHC | Hlang, cầu thang bộ | đang sd
33 | Đầu phun hở màng ngăn cháy | cái | 2022 | 2 | 2 | 0 | TCHC | Hlang, cầu thang bộ | đang sd
34 | Đầu báo khói thường ( kể cả đế ) | cái | 2022 | 18 | 18 | 0 | TCHC | Hlang, cầu thang bộ | đang sd
35 | Tủ chữa cháy trong nhà mặt tôn rời kích thước 1000x500x180mm bao gồm: Van góc chữa cháy dn=50mm: 1 cái Cuộn vòi chữa cháy dn=50-20m + Lăng phun, khớp nối dn=50mm: 1 bộ Bình bột chữa cháy (ABC) 4Kg: 1 bình Bình khí chữa cháy (C02) 3Kg: 1 bình Bộ nội quy, hiệu lệnh PCCC: 1 bộ Mặt nạ phòng độc: 2 cái | tủ | 2022 | 3 | 3 | 0 | TCHC | Hlang, cầu thang bộ | đang sd
36 | Đầu phun sprinkler 68 độ C (loại quay xuống) + đế | cái | 2022 | 47 | 47 | 0 | TCHC | Hlang, cầu thang bộ | đang sd
Đà Nẵng, ngày 15 tháng 01 năm 2026
Thành viên tổ kiểm kê |  | Trưởng phòng TCHC |  |  |  |  | Trưởng phòng TCKT |  | Chủ tịch Hội đồng
- Trần Liên…………………………………..
- Trần Quốc Việt…………………………….
- Lê Thị Bích Trâm……………… …...
- Nguyễn Thị Hà Vy…………………………… |  | Trần Liên |  |  |  |  | Hồ Phú Quảng |  | Nguyễn Đại Vĩnh
- Nguyễn Thị Vũ Cẩm……………… ……

## TB DIEN 2022 T4
Đơn vị: Trung tâm Kiểm soát bệnh tật thành phố Đà Nẵng |  |  |  |  | Mẫu số C53-HD
Mã đơn vị SDNS: 1127644
BIÊN BẢN KIỂM KÊ TÀI SẢN CỐ ĐỊNH NĂM 2026
THIẾT BỊ ĐIỆN PHÒNG TỔ CHỨC - HÀNH CHÍNH TẦNG 4
Hôm nay, ngày 15 tháng 01 năm 2026, tại Trung tâm Kiểm soát bệnh tật TP Đà Nẵng chúng tôi gồm:
Ông. Nguyễn Đại Vĩnh |  | Giám đốc |  |  | Chủ tịch hội đồng
Ông. Hồ Phú Quảng |  | Trưởng phòng TCKT |  |  | Ủy viên
Ông. Trần Liên |  | Trưởng phòng TCHC |  |  | Tổ trưởng, Đại diện Phòng
Thành viên tổ kiểm kê
Cùng tiến hành kiểm kê tài sản, kết quả như sau:
ĐỊA ĐIỂM XÂY DỰNG: SỐ 08 BIÊN CƯƠNG - TP QUY NHƠN -TỈNH BÌNH ĐỊNH
STT | Tên công tác / Diễn giải khối lượng | Đơn vị tính | Năm đưa vào sử dụng | Theo sổ sách | Thực tế KK | Chênh lệch | Đơn giá | Thành tiền | Bộ phận quản lý | Nơi sử dụng hoặc người sử dụng | Tình trạng sử dụng | Nơi tài sản mới chuyển đến | Ghi Chú
|  |  |  | Số lượng | Số lượng | Số lượng
I | P. Kho lưu trữ 1 (T4.1)
1 | Đèn led panel 45w vuông 0,6x0,6 m | bộ | 2022 | 8 | 8 | 0 |  |  | TCHC | Kho lưu trữ 1 | đang sd
2 | Công tắc đôi | bộ | 2022 | 1 | 1 | 0 |  |  | TCHC | Kho lưu trữ 1 | đang sd
3 | Ổ cắm đôi 3 chấu | bộ | 2022 | 5 | 5 | 0 |  |  | TCHC | Kho lưu trữ 1 | đang sd
4 | Tủ điện âm tường bao gồm thiết bị | bộ | 2022 | 1 | 1 | 0 |  |  | TCHC | Kho lưu trữ 1 | đang sd
5 | Tủ điều khiển chữa cháy 1 khu vực bao gồm: Ắc quy 12V7A: 2 cái/ 1 tủ Module giám sát đơn loại địa chỉ: 1 cái/ 1 tủ | tủ | 2022 | 1 | 1 | 0 |  |  | TCHC | Kho lưu trữ 1 | đang sd
6 | Đầu báo khói địa chỉ (kể cả đế) | cái | 2022 | 1 | 1 | 0 |  |  | TCHC | Kho lưu trữ 1 | đang sd
7 | Module giám sát đơn loại địa chỉ | cái | 2022 | 1 | 1 | 0 |  |  | TCHC | Kho lưu trữ 1 | đang sd
8 | Đầu phun khí FM-200 loại 360 độ dn=25mm | cái | 2022 | 2 | 2 | 0 |  |  | TCHC | Kho lưu trữ 1 | đang sd
9 | Van chọn vùng dn=25mm | cái | 2022 | 1 | 1 | 0 |  |  | TCHC | Kho lưu trữ 1 | đang sd
10 | Nút nhấn kích hoạt xả khí | cái | 2022 | 1 | 1 | 0 |  |  | TCHC | Kho lưu trữ 1 | đang sd
11 | Nút nhấn trì hoãn xả khí | cái | 2022 | 1 | 1 | 0 |  |  | TCHC | Kho lưu trữ 1 | đang sd
12 | Chuông báo động | cái | 2022 | 1 | 1 | 0 |  |  | TCHC | Kho lưu trữ 1 | đang sd
13 | Còi / đèn xả khí | cái | 2022 | 1 | 1 | 0 |  |  | TCHC | Kho lưu trữ 1 | đang sd
14 | Đầu báo khói thường (kể cả đế) | cái | 2022 | 1 | 1 | 0 |  |  | TCHC | Kho lưu trữ 1 | đang sd
15 | Đầu nhiệt gia tăng 57 độ C (kể cả đế) | cái | 2022 | 1 | 1 | 0 |  |  | TCHC | Kho lưu trữ 1 | đang sd
16 | Bình chữa cháy FM-200 loại 120 lít, nạp 75kg hóa chất, bao gồm van đầu chai và phụ kiện | bình | 2022 | 1 | 1 | 0 |  |  | TCHC | Kho lưu trữ 1 | đang sd
17 | Điều hòa treo tường 24.000 Btu/h + remote | bộ | 2022 | 2 | 2 | 0 | 15675000 | 31350000 | TCHC | Kho lưu trữ 1 | đang sd
II | P. Kho lưu trữ 2 (T4.2) P.KHNV chuyển sang
1 | Đèn led panel 45w vuông 0,6x0,6 m | bộ | 2022 | 12 | 12 | 0 |  |  | TCHC | Kho lưu trữ 2 | đang sd
2 | Công tắc 3 | bộ | 2022 | 1 | 1 | 0 |  |  | TCHC | Kho lưu trữ 2 | đang sd
3 | Ổ cắm đôi 3 chấu | bộ | 2022 | 6 | 6 | 0 |  |  | TCHC | Kho lưu trữ 2 | đang sd
4 | Tủ điện âm tường bao gồm thiết bị | bộ | 2022 | 1 | 1 | 0 |  |  | TCHC | Kho lưu trữ 2 | đang sd
5 | Tủ điều khiển chữa cháy 1 khu vực bao gồm: Ắc quy 12V7A: 2 cái/ 1 tủ Module giám sát đơn loại địa chỉ: 1 cái/ 1 tủ | tủ | 2022 | 1 | 1 | 0 |  |  | TCHC | Kho lưu trữ 2 | đang sd
6 | Đầu báo khói địa chỉ (kể cả đế) | cái | 2022 | 1 | 1 | 0 |  |  | TCHC | Kho lưu trữ 2 | đang sd
7 | Module giám sát đơn loại địa chỉ | cái | 2022 | 1 | 1 | 0 |  |  | TCHC | Kho lưu trữ 2 | đang sd
8 | Đầu phun khí FM-200 loại 360 độ dn=25mm | cái | 2022 | 2 | 2 | 0 |  |  | TCHC | Kho lưu trữ 2 | đang sd
9 | Van chọn vùng dn=25mm | cái | 2022 | 1 | 1 | 0 |  |  | TCHC | Kho lưu trữ 2 | đang sd
10 | Nút nhấn kích hoạt xả khí | cái | 2022 | 1 | 1 | 0 |  |  | TCHC | Kho lưu trữ 2 | đang sd
11 | Nút nhấn trì hoãn xả khí | cái | 2022 | 1 | 1 | 0 |  |  | TCHC | Kho lưu trữ 2 | đang sd
12 | Chuông báo động | cái | 2022 | 1 | 1 | 0 |  |  | TCHC | Kho lưu trữ 2 | đang sd
13 | Còi / đèn xả khí | cái | 2022 | 1 | 1 | 0 |  |  | TCHC | Kho lưu trữ 2 | đang sd
14 | Đầu báo khói thường (kể cả đế) | cái | 2022 | 1 | 1 | 0 |  |  | TCHC | Kho lưu trữ 2 | đang sd
15 | Đầu nhiệt gia tăng 57 độ C (kể cả đế) | cái | 2022 | 1 | 1 | 0 |  |  | TCHC | Kho lưu trữ 2 | đang sd
16 | Bình chữa cháy FM-200 loại 120 lít, nạp 75kg hóa chất, bao gồm van đầu chai và phụ kiện | bình | 2022 | 1 | 1 | 0 |  |  | TCHC | Kho lưu trữ 2 | đang sd
17 | Điều hòa casset 36.000 Btu/h + remote | bộ | 2022 | 2 | 2 | 0 |  |  | TCHC | Kho lưu trữ 2 | đang sd
III | P. Kho lưu trữ 3 (T4.3) (Kho lưu trữ Phòng TCKT bàn giao sang)
1 | Đèn led panel 45w vuông 0,6x0,6 m | bộ | 2022 | 15 | 15 | 0 |  |  | TCHC | Kho lưu trữ 3 | đang sd
2 | Công tắc 4 | bộ | 2022 | 1 | 1 | 0 |  |  | TCHC | Kho lưu trữ 3 | đang sd
3 | Ổ cắm đôi 3 chấu | bộ | 2022 | 7 | 7 | 0 |  |  | TCHC | Kho lưu trữ 3 | đang sd
4 | Tủ điện âm tường bao gồm thiết bị | bộ | 2022 | 1 | 1 | 0 |  |  | TCHC | Kho lưu trữ 3 | đang sd
5 | Tủ điều khiển chữa cháy 1 khu vực bao gồm: Ắc quy 12V7A: 2 cái/ 1 tủ Module giám sát đơn loại địa chỉ: 1 cái/ 1 tủ | tủ | 2022 | 1 | 1 | 0 |  |  | TCHC | Kho lưu trữ 3 | đang sd
6 | Đầu báo khói địa chỉ (kể cả đế) | cái | 2022 | 1 | 1 | 0 |  |  | TCHC | Kho lưu trữ 3 | đang sd
7 | Module giám sát đơn loại địa chỉ | cái | 2022 | 1 | 1 | 0 |  |  | TCHC | Kho lưu trữ 3 | đang sd
8 | Đầu phun khí FM-200 loại 360 độ dn=25mm | cái | 2022 | 2 | 2 | 0 |  |  | TCHC | Kho lưu trữ 3 | đang sd
9 | Van chọn vùng dn=32mm | cái | 2022 | 1 | 1 | 0 |  |  | TCHC | Kho lưu trữ 3 | đang sd
10 | Nút nhấn kích hoạt xả khí | cái | 2022 | 1 | 1 | 0 |  |  | TCHC | Kho lưu trữ 3 | đang sd
11 | Nút nhấn trì hoãn xả khí | cái | 2022 | 1 | 1 | 0 |  |  | TCHC | Kho lưu trữ 3 | đang sd
12 | Chuông báo động | cái | 2022 | 1 | 1 | 0 |  |  | TCHC | Kho lưu trữ 3 | đang sd
13 | Còi / đèn xả khí | cái | 2022 | 1 | 1 | 0 |  |  | TCHC | Kho lưu trữ 3 | đang sd
14 | Đầu báo khói thường (kể cả đế) | cái | 2022 | 1 | 1 | 0 |  |  | TCHC | Kho lưu trữ 3 | đang sd
15 | Đầu nhiệt gia tăng 57 độ C (kể cả đế) | cái | 2022 | 1 | 1 | 0 |  |  | TCHC | Kho lưu trữ 3 | đang sd
16 | Bình chữa cháy FM-200 loại 75 lít, nạp 48kg hóa chất, bao gồm van đầu chai và phụ kiện | bình | 2022 | 2 | 2 | 0 |  |  | TCHC | Kho lưu trữ 3 | đang sd
17 | Điều hòa casset 4 hướng 36.000 Btu/h + remote | bộ | 2022 | 1 | 1 | 0 |  |  | TCHC | Kho lưu trữ 3 | đang sd
18 | Điều hòa casset 4 hướng 48.000 Btu/h + remote | bộ | 2022 | 1 | 1 | 0 | 48290000 | 48290000 | TCHC | Kho lưu trữ 3 | đang sd
IV | P. Làm việc A Liên (T4.4)
1 | Đèn led panel 45w vuông 0,6x0,6 m | bộ | 2022 | 7 | 7 | 0 |  |  | TCHC | A Liên | đang sd
2 | Công tắc đôi | bộ | 2022 | 1 | 1 | 0 |  |  | TCHC | A Liên | đang sd
3 | Ổ cắm đôi 3 chấu | bộ | 2022 | 6 | 6 | 0 |  |  | TCHC | A Liên | đang sd
4 | Tủ điện âm tường bao gồm thiết bị | bộ | 2022 | 1 | 1 | 0 |  |  | TCHC | A Liên | đang sd
5 | Đầu báo khói địa chỉ (kể cả đế) | cái | 2022 | 1 | 1 | 0 |  |  | TCHC | A Liên | đang sd
6 | Đầu phun sprinkler 68 độ C(loại quay xuống) + đế | cái | 2022 | 2 | 2 | 0 |  |  | TCHC | A Liên | đang sd
7 | Module INPUT/OUTPUT loại địa chỉ (DIMM) | cái | 2022 | 1 | 1 | 0 |  |  | TCHC | A Liên | đang sd
8 | Công tắc dòng chảy | cái | 2022 | 1 | 1 | 0 |  |  | TCHC | A Liên | đang sd
9 | Đồng hồ đo áp lực + van chặn đồng hồ áp lực | cái | 2022 | 1 | 1 | 0 |  |  | TCHC | A Liên | đang sd
10 | Van chặn ty nổi bắt bích dn=100mm | cái | 2022 | 1 | 1 | 0 |  |  | TCHC | A Liên | đang sd
11 | Van chặn DN25 | cái | 2022 | 1 | 1 | 0 |  |  | TCHC | A Liên | đang sd
#REF! | Điều hòa treo tường 18.000 Btu/h + remote | bộ | 2022 | 1 | 1 | 0 | 12669000 | 12669000 | TCHC | A Liên | đang sd
#REF! | Quạt trần + hộp số | bộ | 2022 | 2 | 2 | 0 |  |  | TCHC | A Liên | đang sd
#REF! | Miệng gió 250x250 + OBD | bộ | 2022 | 1 | 1 | 0 |  |  | TCHC | A Liên | đang sd
V | P. Văn thư (T4.9)
1 | Đèn led panel 45w 0,3x1,2 m | bộ | 2022 | 2 | 2 | 0 |  |  | TCHC | Văn thư | đang sd
2 | Công tắc đơn | bộ | 2022 | 1 | 1 | 0 |  |  | TCHC | Văn thư | đang sd
3 | Ổ cắm đôi 3 chấu | bộ | 2022 | 4 | 4 | 0 |  |  | TCHC | Văn thư | đang sd
4 | Tủ điện âm tường bao gồm thiết bị | bộ | 2022 | 1 | 1 | 0 |  |  | TCHC | Văn thư | đang sd
5 | Đầu báo khói địa chỉ (kể cả đế) | cái | 2022 | 1 | 1 | 0 |  |  | TCHC | Văn thư | đang sd
6 | Đầu phun sprinkler 68 độ C (loại quay xuống) + đế | cái | 2022 | 2 | 2 | 0 |  |  | TCHC | Văn thư | đang sd
7 | Điều hòa treo tường 18.000 Btu/h + remote | bộ | 2022 | 1 | 1 | 0 | 12669000 | 12669000 | TCHC | Văn thư | đang sd
8 | Miệng gió 150x150 + OBD | bộ | 2022 | 1 | 1 | 0 |  |  | TCHC | Văn thư | đang sd
VI | P. Giao ban TCHC (T4.10)
1 | Đèn led downlight 16w | bộ | 2022 | 20 | 20 | 0 |  |  | TCHC | P. giao ban TCHC | đang sd
2 | Công tắc 4 | bộ | 2022 | 1 | 1 | 0 |  |  | TCHC | P. giao ban TCHC | đang sd
3 | Ổ cắm đôi 3 chấu | bộ | 2022 | 4 | 4 | 0 |  |  | TCHC | P. giao ban TCHC | đang sd
4 | Ổ cắm đôi 3 chấu âm sàn | bộ | 2022 | 2 | 2 | 0 |  |  | TCHC | P. giao ban TCHC | đang sd
5 | Tủ điện âm tường bao gồm thiết bị | bộ | 2022 | 1 | 1 | 0 |  |  | TCHC | P. giao ban TCHC | đang sd
6 | Đầu báo khói địa chỉ (kể cả đế) | cái | 2022 | 1 | 1 | 0 |  |  | TCHC | P. giao ban TCHC | đang sd
7 | Đầu phun sprinkler 68 độ C (loại quay xuống) + đế | cái | 2022 | 4 | 4 | 0 |  |  | TCHC | P. giao ban TCHC | đang sd
8 | Điều hòa treo tường 24.000 Btu/h + remote | bộ | 2022 | 2 | 2 | 0 | 15675000 | 31350000 | TCHC | P. giao ban TCHC | đang sd
9 | Miệng gió 800x150 + OBD | bộ | 2022 | 1 | 1 | 0 |  |  | TCHC | P. giao ban TCHC | đang sd
VII | P. Làm việc 1 Tổ chức hành chính (T4.11)
1 | Đèn led panel 45w 0,3x1,2 m | bộ | 2022 | 10 | 10 | 0 |  |  | TCHC | P. Làm việc | đang sd
2 | Công tắc 4 | bộ | 2022 | 1 | 1 | 0 |  |  | TCHC | P. Làm việc | đang sd
3 | Ổ cắm đôi 3 chấu | bộ | 2022 | 7 | 7 | 0 |  |  | TCHC | P. Làm việc | đang sd
4 | Tủ điện âm tường bao gồm thiết bị | bộ | 2022 | 1 | 1 | 0 |  |  | TCHC | P. Làm việc | đang sd
5 | Đầu báo khói địa chỉ (kể cả đế) | cái | 2022 | 1 | 1 | 0 |  |  | TCHC | P. Làm việc | đang sd
6 | Đầu phun sprinkler 68 độ C (loại quay xuống) + đế ốp trần | cái | 2022 | 6 | 6 | 0 |  |  | TCHC | P. Làm việc | đang sd
7 | Điều hòa treo tường 18.000 Btu/h + remote | bộ | 2022 | 3 | 3 | 0 | 12669000 | 38007000 | TCHC | P. Làm việc | đang sd
8 | Quạt trần + hộp số | bộ | 2022 | 3 | 3 | 0 |  |  | TCHC | P. Làm việc | đang sd
9 | Miệng gió 250x250 + OBD | bộ | 2022 | 1 | 1 | 0 |  |  | TCHC | P. Làm việc | đang sd
VIII | P. Đội xe (T4.12)
1 | Đèn led panel 45w 0,3x1,2 m | bộ | 2022 | 2 | 2 | 0 |  |  | TCHC | P. Đội xe | đang sd
2 | Công tắc đơn | bộ | 2022 | 1 | 1 | 0 |  |  | TCHC | P. Đội xe | đang sd
3 | Ổ cắm đôi 3 chấu | bộ | 2022 | 4 | 4 | 0 |  |  | TCHC | P. Đội xe | đang sd
4 | Tủ điện âm tường bao gồm thiết bị | bộ | 2022 | 1 | 1 | 0 |  |  | TCHC | P. Đội xe | đang sd
5 | Đầu báo khói địa chỉ (kể cả đế) | cái | 2022 | 1 | 1 | 0 |  |  | TCHC | P. Đội xe | đang sd
6 | Đầu phun sprinkler 68 độ C (loại quay xuống) + đế | cái | 2022 | 2 | 2 | 0 |  |  | TCHC | P. Đội xe | đang sd
7 | Điều hòa treo tường 18.000 Btu/h + remote | bộ | 2022 | 1 | 1 | 0 | 12669000 | 12669000 | TCHC | P. Đội xe | đang sd
8 | Quạt trần + hộp số | bộ | 2022 | 1 | 1 | 0 |  |  | TCHC | P. Đội xe | đang sd
9 | Miệng gió 150x150 + OBD | bộ | 2022 | 1 | 1 | 0 |  |  | TCHC | P. Đội xe | đang sd
IX | P. Tiếp dân(T4.15) chuyển thành Phòng đấu thầu
1 | Đèn led panel 45w 0,3x1,2 m | bộ | 2022 | 3 | 3 | 0 |  |  | TCHC | P. Tiếp dân | đang sd
2 | Công tắc đôi | bộ | 2022 | 1 | 1 | 0 |  |  | TCHC | P. Tiếp dân | đang sd
3 | Ổ cắm đôi 3 chấu | bộ | 2022 | 4 | 4 | 0 |  |  | TCHC | P. Tiếp dân | đang sd
4 | Tủ điện âm tường bao gồm thiết bị | bộ | 2022 | 1 | 1 | 0 |  |  | TCHC | P. Tiếp dân | đang sd
5 | Lắp đặt đầu báo khói địa chỉ (kể cả đế) | cái | 2022 | 1 | 1 | 0 |  |  | TCHC | P. Tiếp dân | đang sd
6 | Đầu phun sprinkler 68 độ C (loại quay xuống) + đế | cái | 2022 | 2 | 2 | 0 |  |  | TCHC | P. Tiếp dân | đang sd
7 | Điều hòa treo tường 24.000 Btu/h + remote | bộ | 2022 | 1 | 1 | 0 | 15675000 | 15675000 | TCHC | P. Tiếp dân | đang sd
8 | Miệng gió 250x250 + OBD | bộ | 2022 | 1 | 1 | 0 |  |  | TCHC | P. Tiếp dân | đang sd
X | P. Họp cơ quan(T4.19)
1 | Đèn led downlight 16w | bộ | 2022 | 40 | 40 | 0 |  |  | TCHC | P. Họp cơ quan | đang sd
2 | Ổ cắm đôi 3 chấu | bộ | 2022 | 8 | 8 | 0 |  |  | TCHC | P. Họp cơ quan | đang sd
3 | Tủ điện âm tường bao gồm thiết bị | bộ | 2022 | 1 | 1 | 0 |  |  | TCHC | P. Họp cơ quan | đang sd
4 | Đầu báo khói địa chỉ (kể cả đế) | cái | 2022 | 2 | 2 | 0 |  |  | TCHC | P. Họp cơ quan | đang sd
5 | Đầu phun sprinkler 68 độ C (loại quay xuống) + đế | cái | 2022 | 6 | 6 | 0 |  |  | TCHC | P. Họp cơ quan | đang sd
6 | Điều hòa treo tường 24.000 Btu/h + remote | bộ | 2022 | 2 | 2 | 0 | 15675000 | 31350000 | TCHC | P. Họp cơ quan | đang sd
7 | Điều hòa treo tường 18.000 Btu/h + remote | bộ | 2022 | 1 | 1 | 0 | 12669000 | 12669000 | TCHC | P. Họp cơ quan | đang sd
8 | Miệng gió 150x150 + OBD | bộ | 2022 | 1 | 1 | 0 |  |  | TCHC | P. Họp cơ quan | đang sd
9 | Miệng gió 800x150 + OBD | bộ | 2022 | 1 | 1 | 0 |  |  | TCHC | P. Họp cơ quan | đang sd
XI | P. Phó Giám đốc Bs Chung (T4.20)
1 | Đèn led downlight 16w | bộ | 2022 | 7 | 7 | 0 |  |  | TCHC | Bs Chung | đang sd
2 | Đèn led downlight 12w | bộ | 2022 | 2 | 2 | 0 |  |  | TCHC | Bs Chung | đang sd
3 | Công tắc đôi | bộ | 2022 | 2 | 2 | 0 |  |  | TCHC | Bs Chung | đang sd
4 | Ổ cắm đôi 3 chấu | bộ | 2022 | 4 | 4 | 0 |  |  | TCHC | Bs Chung | đang sd
5 | Tủ điện âm tường bao gồm thiết bị | bộ | 2022 | 1 | 1 | 0 |  |  | TCHC | Bs Chung | đang sd
6 | Xí bệt+ vòi xịt+ hộp giấy vệ sinh | bộ | 2022 | 1 | 1 | 0 |  |  | TCHC | Bs Chung | đang sd
7 | Lavabo treo tường và chân + vòi | bộ | 2022 | 1 | 1 | 0 |  |  | TCHC | Bs Chung | đang sd
8 | Vòi sen tắm lạnh | bộ | 2022 | 1 | 1 | 0 |  |  | TCHC | Bs Chung | đang sd
9 | Thoát sàn | bộ | 2022 | 1 | 1 | 0 |  |  | TCHC | Bs Chung | đang sd
10 | Đầu báo khói địa chỉ (kể cả đế) | cái | 2022 | 1 | 1 | 0 |  |  | TCHC | Bs Chung | đang sd
11 | Đầu phun sprinkler 68 độ C (loại quay xuống) + đế | cái | 2022 | 2 | 2 | 0 |  |  | TCHC | Bs Chung | đang sd
12 | Điều hòa treo tường 18.000 Btu/h + remote | bộ | 2022 | 1 | 1 | 0 | 12669000 | 12669000 | TCHC | Bs Chung | đang sd
13 | Miệng gió 150x150 + OBD | bộ | 2022 | 1 | 1 | 0 |  |  | TCHC | Bs Chung | đang sd
14 | Miệng gió louver 150x150 | bộ | 2022 | 1 | 1 | 0 |  |  | TCHC | Bs Chung | đang sd
15 | Quạt hút gắn trần 100m3/h | bộ | 2022 | 1 | 1 | 0 |  |  | TCHC | Bs Chung | đang sd
XII | Phòng kỹ thuật X6-9/Y4
1 | Đèn ốp trần vuông 45w | bộ | 2022 | 4 | 4 | 0 |  |  | TCHC | P. Kỹ thuật | đang sd
2 | Công tắc 1 | bộ | 2022 | 2 | 2 | 0 |  |  | TCHC | P. Kỹ thuật | đang sd
3 | Phễu thu sàn | bộ | 2022 | 2 | 2 | 0 |  |  | TCHC | P. Kỹ thuật | đang sd
4 | Bình chữa cháy hóa chất STAT-X 1500E | bình | 2022 | 2 | 2 | 0 |  |  | TCHC | P. Kỹ thuật | đang sd
5 | Tủ điều khiển chữa cháy 1 khu vực bao gồm: Ắc quy 12V7A: 2 cái/ 1 tủ Module giám sát đơn loại địa chỉ: 1 cái/ 1 tủ | tủ | 2022 | 2 | 2 | 0 |  |  | TCHC | P. Kỹ thuật | đang sd
6 | Nút nhấn kích hoạt xả khí | cái | 2022 | 2 | 2 | 0 |  |  | TCHC | P. Kỹ thuật | đang sd
7 | Nút nhấn trì hoãn xả khí | cái | 2022 | 2 | 2 | 0 |  |  | TCHC | P. Kỹ thuật | đang sd
8 | Chuông báo động | cái | 2022 | 2 | 2 | 0 |  |  | TCHC | P. Kỹ thuật | đang sd
9 | Còi / đèn xả khí | cái | 2022 | 2 | 2 | 0 |  |  | TCHC | P. Kỹ thuật | đang sd
10 | Đầu báo khói thường (kể cả đế) | cái | 2022 | 2 | 2 | 0 |  |  | TCHC | P. Kỹ thuật | đang sd
11 | Đầu nhiệt gia tăng 57 độ C (kể cả đế) | cái | 2022 | 2 | 2 | 0 |  |  | TCHC | P. Kỹ thuật | đang sd
XIII | Phòng kho X1/Y1
1 | Đèn ốp trần vuông 45w | bộ | 2022 | 2 | 2 | 0 |  |  | TCHC | P. Kho | đang sd
2 | Công tắc 1 | bộ | 2022 | 1 | 1 | 0 |  |  | TCHC | P. Kho | đang sd
IX | Hành lang, cầu thang bộ
1 | Đèn led downlight 16w | bộ | 2022 | 119 | 119 | 0 |  |  | TCHC | Hlang, cầu thang bộ | đang sd
2 | Công tắc đơn | bộ | 2022 | 2 | 2 | 0 |  |  | TCHC | Hlang, cầu thang bộ | đang sd
3 | Công tắc đôi | bộ | 2022 | 6 | 6 | 0 |  |  | TCHC | Hlang, cầu thang bộ | đang sd
4 | Ổ cắm đơn 3 chấu | bộ | 2022 | 13 | 13 | 0 |  |  | TCHC | Hlang, cầu thang bộ | đang sd
5 | Ổ cắm đôi 3 chấu | bộ | 2022 | 2 | 2 | 0 |  |  | TCHC | Hlang, cầu thang bộ | đang sd
6 | Tủ điện âm tường bao gồm thiết bị | bộ | 2022 | 1 | 1 | 0 |  |  | TCHC | Hlang, cầu thang bộ | đang sd
7 | Tủ điện tầng bao gồm thiết bị | bộ | 2022 | 1 | 1 | 0 |  |  | TCHC | Hlang, cầu thang bộ | đang sd
8 | Đèn led ốp trần cảm ứng 18w | bộ | 2022 | 7 | 7 | 0 |  |  | TCHC | Hlang, cầu thang bộ | đang sd
9 | Đèn exit | bộ | 2022 | 10 | 10 | 0 |  |  | TCHC | Hlang, cầu thang bộ | đang sd
10 | Đèn sự cố | bộ | 2022 | 13 | 13 | 0 |  |  | TCHC | Hlang, cầu thang bộ | đang sd
11 | Nút nhấn khẩn loại địa chỉ | cái | 2022 | 3 | 3 | 0 |  |  | TCHC | Hlang, cầu thang bộ | đang sd
12 | Còi tích hợp đèn báo cháy loại thường | cái | 2022 | 3 | 3 | 0 |  |  | TCHC | Hlang, cầu thang bộ | đang sd
13 | Module giám sát đầu báo thường | cái | 2022 | 3 | 3 | 0 |  |  | TCHC | Hlang, cầu thang bộ | đang sd
14 | Module OUTPUT kết nối còi, đèn | cái | 2022 | 1 | 1 | 0 |  |  | TCHC | Hlang, cầu thang bộ | đang sd
15 | Module điều khiển màng ngăn cháy | cái | 2022 | 1 | 1 | 0 |  |  | TCHC | Hlang, cầu thang bộ | đang sd
16 | Van xả tràn điều khiển màng ngăn cháy DN25 | cái | 2022 | 2 | 2 | 0 |  |  | TCHC | Hlang, cầu thang bộ | đang sd
17 | Van ren, đường kính van d=25mm | cái | 2022 | 2 | 2 | 0 |  |  | TCHC | Hlang, cầu thang bộ | đang sd
18 | Nút nhấn xác nhận màng ngăn cháy | cái | 2022 | 2 | 2 | 0 |  |  | TCHC | Hlang, cầu thang bộ | đang sd
19 | Đầu phun hở màng ngăn cháy | cái | 2022 | 4 | 4 | 0 |  |  | TCHC | Hlang, cầu thang bộ | đang sd
20 | Đầu báo khói thường ( kể cả đế ) | cái | 2022 | 23 | 23 | 0 |  |  | TCHC | Hlang, cầu thang bộ | đang sd
21 | Tủ chữa cháy trong nhà mặt tôn rời kích thước 1000x500x180mm bao gồm: Van góc chữa cháy dn=50mm: 1 cái Cuộn vòi chữa cháy dn=50-20m + Lăng phun, khớp nối dn=50mm: 1 bộ Bình bột chữa cháy (ABC) 4Kg: 1 bình Bình khí chữa cháy (C02) 3Kg: 1 bình Bộ nội quy, hiệu lệnh PCCC: 1 bộ Mặt nạ phòng độc: 2 cái | tủ | 2022 | 3 | 3 | 0 |  |  | TCHC | Hlang, cầu thang bộ | đang sd
22 | Đầu phun sprinkler 68 độ C (loại quay xuống) + đế | cái | 2022 | 54 | 54 | 0 |  |  | TCHC | Hlang, cầu thang bộ | đang sd
23 | Miệng gió hút khói 400x400 + OBD | bộ | 2022 | 6 | 6 | 0 |  |  | TCHC | Hlang, cầu thang bộ | đang sd
24 | Miệng gió 400x600 + OBD(tạo áp cầu thang) | bộ | 2022 | 1 | 1 | 0 |  |  | TCHC | Hlang, cầu thang bộ | đang sd
25 | Miệng gió louver 900x250 | bộ | 2022 | 3 | 3 | 0 |  |  | TCHC | Hlang, cầu thang bộ | đang sd
26 | Miệng gió louver 600x250 | bộ | 2022 | 1 | 1 | 0 |  |  | TCHC | Hlang, cầu thang bộ | đang sd
27 | Quạt kruger 1000m3/h@150Pa | bộ | 2022 | 1 | 1 | 0 |  |  | TCHC | Hlang, cầu thang bộ | đang sd
28 | Quạt kruger 1500m3/h@150Pa | bộ | 2022 | 1 | 1 | 0 |  |  | TCHC | Hlang, cầu thang bộ | đang sd
29 | Quạt kruger 2500m3/h@200Pa | bộ | 2022 | 2 | 2 | 0 |  |  | TCHC | Hlang, cầu thang bộ | đang sd
30 | Miệng gió louver 900x250 | bộ | 2022 | 3 | 3 | 0 |  |  | TCHC | Hlang, cầu thang bộ | đang sd
31 | Miệng gió louver 600x250 | bộ | 2022 | 1 | 1 | 0 |  |  | TCHC | Hlang, cầu thang bộ | đang sd
32 | Quạt kruger 1000m3/h@150Pa | bộ | 2022 | 1 | 1 | 0 |  |  | TCHC | Hlang, cầu thang bộ | đang sd
33 | Quạt kruger 1500m3/h@150Pa | bộ | 2022 | 1 | 1 | 0 |  |  | TCHC | Hlang, cầu thang bộ | đang sd
34 | Quạt kruger 2500m3/h@200Pa | bộ | 2022 | 2 | 2 | 0 |  |  | TCHC | Hlang, cầu thang bộ | đang sd
XV | Khu WC chung W4 X2/Y3,4
1 | Xí bệt + vòi xịt+ hộp giấy vệ sinh | bộ | 2022 | 12 | 12 | 0 |  |  | TCHC | WC Chung | đang sd
2 | Lavabo treo tường và chân | bộ | 2022 | 10 | 10 | 0 |  |  | TCHC | WC Chung | đang sd
3 | Chậu tiểu nam + nút nhấn xả | bộ | 2022 | 7 | 7 | 0 |  |  | TCHC | WC Chung | đang sd
4 | Thoát sàn | bộ | 2022 | 8 | 8 | 0 |  |  | TCHC | WC Chung | đang sd
5 | Vòi rửa vệ sinh | cái | 2022 | 1 | 1 | 0 |  |  | TCHC | WC Chung | đang sd
6 | Đèn led downlight 12w | bộ | 2022 | 24 | 24 | 0 |  |  | TCHC | WC Chung | đang sd
7 | Ổ cắm đôi 3 chấu | bộ | 2022 | 2 | 2 | 0 |  |  | TCHC | WC Chung | đang sd
8 | Miệng gió 200x200 + OBD | bộ | 2022 | 9 | 9 | 0 |  |  | TCHC | WC Chung | đang sd
9 | Miệng louver 750x200 + OBD | bộ | 2022 | 2 | 2 | 0 |  |  | TCHC | WC Chung | đang sd
10 | Quạt kruger 900m3/h@150Pa | bộ | 2022 | 1 | 1 | 0 |  |  | TCHC | WC Chung | đang sd
11 | Quạt kruger 1100m3/h@150Pa | bộ | 2022 | 1 | 1 | 0 |  |  | TCHC | WC Chung | đang sd
XVI | Khu WC chung W3 X11/Y3,4
1 | Xí bệt + vòi xịt+ hộp giấy vệ sinh | bộ | 2022 | 12 | 12 | 0 |  |  | TCHC | WC Chung | đang sd
2 | Lavabo treo tường và chân | bộ | 2022 | 10 | 10 | 0 |  |  | TCHC | WC Chung | đang sd
3 | Chậu tiểu nam + nút nhấn xả | bộ | 2022 | 7 | 7 | 0 |  |  | TCHC | WC Chung | đang sd
4 | Thoát sàn | bộ | 2022 | 8 | 8 | 0 |  |  | TCHC | WC Chung | đang sd
5 | Vòi rửa vệ sinh | cái | 2022 | 1 | 1 | 0 |  |  | TCHC | WC Chung | đang sd
6 | Đèn led downlight 12w | bộ | 2022 | 24 | 24 | 0 |  |  | TCHC | WC Chung | đang sd
7 | Ổ cắm đôi 3 chấu | bộ | 2022 | 2 | 2 | 0 |  |  | TCHC | WC Chung | đang sd
8 | Miệng gió 200x200 + OBD | bộ | 2022 | 9 | 9 | 0 |  |  | TCHC | WC Chung | đang sd
9 | Miệng louver 750x200 + OBD | bộ | 2022 | 2 | 2 | 0 |  |  | TCHC | WC Chung | đang sd
10 | Quạt kruger 900m3/h@150Pa | bộ | 2022 | 1 | 1 | 0 |  |  | TCHC | WC Chung | đang sd
11 | Quạt kruger 1100m3/h@150Pa | bộ | 2022 | 1 | 1 | 0 |  |  | TCHC | WC Chung | đang sd
XVII | P. Phòng làm việc 2 Tổ chức hành chính (T4.5) )
1 | Đèn led panel 45w vuông 0,6x0,6 m | bộ | 2022 | 6 | 6 | 0 |  |  | TCHC | P. Thay đồ Nam | đang sd
2 | Đèn led downlight 16w | bộ | 2022 | 1 | 1 | 0 |  |  | TCHC | P. Thay đồ Nam | đang sd
3 | Đèn led downlight 12w | bộ | 2022 | 2 | 2 | 0 |  |  | TCHC | P. Thay đồ Nam | đang sd
4 | Công tắc 3 | bộ | 2022 | 1 | 1 | 0 |  |  | TCHC | P. Thay đồ Nam | đang sd
5 | Ổ cắm đôi 3 chấu | bộ | 2022 | 5 | 5 | 0 |  |  | TCHC | P. Thay đồ Nam | đang sd
6 | Tủ điện âm tường bao gồm thiết bị | bộ | 2022 | 1 | 1 | 0 |  |  | TCHC | P. Thay đồ Nam | đang sd
7 | Xí bệt + vòi xịt+ hộp giấy vệ sinh | bộ | 2022 | 1 | 1 | 0 |  |  | TCHC | P. Thay đồ Nam | đang sd
8 | Lavabo treo tường và chân + vòi | bộ | 2022 | 1 | 1 | 0 |  |  | TCHC | P. Thay đồ Nam | đang sd
9 | Vòi sen tắm lạnh | bộ | 2022 | 1 | 1 | 0 |  |  | TCHC | P. Thay đồ Nam | đang sd
10 | Thoát sàn | bộ | 2022 | 1 | 1 | 0 |  |  | TCHC | P. Thay đồ Nam | đang sd
11 | Đầu báo khói địa chỉ (kể cả đế) | cái | 2022 | 1 | 1 | 0 |  |  | TCHC | P. Thay đồ Nam | đang sd
12 | Đầu phun sprinkler 68 độ C (loại quay xuống) + đế | cái | 2022 | 2 | 2 | 0 |  |  | TCHC | P. Thay đồ Nam | đang sd
13 | Điều hòa treo tường 18.000 Btu/h + remote | bộ | 2022 | 2 | 2 | 0 | 12669000 | 25338000 | TCHC | P. Thay đồ Nam | đang sd
14 | Quạt trần + hộp số | bộ | 2022 | 2 | 2 | 0 |  |  | TCHC | P. Thay đồ Nam | đang sd
15 | Miệng gió 250x250 + OBD | bộ | 2022 | 1 | 1 | 0 |  |  | TCHC | P. Thay đồ Nam | đang sd
16 | Quạt hút gắn trần 100m3/h | bộ | 2022 | 1 | 1 | 0 |  |  | TCHC | P. Thay đồ Nam | đang sd
| TỔNG CỘNG | [6 empty] | 284705000
THEO DÕI CCDC
IV | P. Làm việc A Liên (T4.4)
1 | Điều hòa treo tường 24.000 Btu/h + remote | bộ | 2022 | 1 | 1 | 0 | 8965000 | 8965000 | TCHC | A Liên | đang sd
Đà Nẵng, ngày 15 tháng 01 năm 2026
Thành viên tổ kiểm kê |  | Trưởng phòng TCHC |  |  |  |  | Trưởng phòng TCKT |  | Chủ tịch Hội đồng
- Trần Liên…………………………………..
- Trần Quốc Việt…………………………….
- Lê Thị Bích Trâm……………… …...
- Nguyễn Thị Hà Vy…………………………… |  | Trần Liên |  |  |  |  | Hồ Phú Quảng |  | Nguyễn Đại Vĩnh
- Nguyễn Thị Vũ Cẩm……………… ……

## TB DIEN 2022 T5
Đơn vị: Trung tâm Kiểm soát bệnh tật thành phố Đà Nẵng |  |  |  |  | Mẫu số C53-HD
Mã đơn vị SDNS: 1127644
BIÊN BẢN KIỂM KÊ TÀI SẢN CỐ ĐỊNH NĂM 2026
THIẾT BỊ ĐIỆN PHÒNG TỔ CHỨC - HÀNH CHÍNH TẦNG 5
Hôm nay, ngày 15 tháng 01 năm 2026, tại Trung tâm Kiểm soát bệnh tật TP Đà Nẵng chúng tôi gồm:
Ông. Nguyễn Đại Vĩnh |  | Giám đốc |  |  | Chủ tịch hội đồng
Ông. Hồ Phú Quảng |  | Trưởng phòng TCKT |  |  | Ủy viên
Ông. Trần Liên |  | Trưởng phòng TCHC |  |  | Tổ trưởng, Đại diện Phòng
Thành viên tổ kiểm kê
Cùng tiến hành kiểm kê tài sản, kết quả như sau:
ĐỊA ĐIỂM XÂY DỰNG: SỐ 08 BIÊN CƯƠNG - TP QUY NHƠN -TỈNH BÌNH ĐỊNH
STT | Tên công tác / Diễn giải khối lượng | Đơn vị tính | Năm đưa vào sử dụng | Theo sổ sách | Thực tế KK | Chênh lệch | Đơn giá | Thành tiền | Bộ phận quản lý | Nơi sử dụng hoặc người sử dụng | Tình trạng sử dụng | Nơi tài sản mới chuyển đến | Ghi Chú
|  |  |  | Số lượng | Số lượng | Số lượng
I | P. Giám đốc(T5.14)
1 | Đèn led downlight 16w | bộ | 2022 | 7 | 7 | 0 |  |  | TCHC | Bs Vĩnh | đang sd
2 | Đèn led downlight 12w | bộ | 2022 | 2 | 2 | 0 |  |  | TCHC | Bs Vĩnh | đang sd
3 | Công tắc đôi | bộ | 2022 | 2 | 2 | 0 |  |  | TCHC | Bs Vĩnh | đang sd
4 | Ổ cắm đôi 3 chấu | bộ | 2022 | 4 | 4 | 0 |  |  | TCHC | Bs Vĩnh | đang sd
5 | Tủ điện âm tường bao gồm thiết bị | bộ | 2022 | 1 | 1 | 0 |  |  | TCHC | Bs Vĩnh | đang sd
6 | Xí bệt + vòi xịt+ hộp giấy vệ sinh | bộ | 2022 | 1 | 1 | 0 |  |  | TCHC | Bs Vĩnh | đang sd
7 | Lavabo treo tường và chân + vòi | bộ | 2022 | 1 | 1 | 0 |  |  | TCHC | Bs Vĩnh | đang sd
8 | Vòi sen tắm lạnh | bộ | 2022 | 1 | 1 | 0 |  |  | TCHC | Bs Vĩnh | đang sd
9 | Thoát sàn | bộ | 2022 | 1 | 1 | 0 |  |  | TCHC | Bs Vĩnh | đang sd
10 | Đầu báo khói địa chỉ (kể cả đế) | cái | 2022 | 1 | 1 | 0 |  |  | TCHC | Bs Vĩnh | đang sd
11 | Đầu phun sprinkler 68 độ C (loại quay xuống) + đế | cái | 2022 | 2 | 2 | 0 |  |  | TCHC | Bs Vĩnh | đang sd
12 | Điều hòa treo tường 18.000 Btu/h + remote | bộ | 2022 | 1 | 1 | 0 | 12669000 | 12669000 | TCHC | Bs Vĩnh | đang sd
13 | Miệng gió 150x150 + OBD | bộ | 2022 | 1 | 1 | 0 |  |  | TCHC | Bs Vĩnh | đang sd
14 | Quạt gắn trần 100m3/h | bộ | 2022 | 1 | 1 | 0 |  |  | TCHC | Bs Vĩnh | đang sd
III | Phòng kỹ thuật X6-9/Y4
1 | Đèn ốp trần vuông 45w | bộ | 2022 | 4 | 4 | 0 |  |  | TCHC | P. Kỹ thuật | đang sd
2 | Công tắc 1 | bộ | 2022 | 2 | 2 | 0 |  |  | TCHC | P. Kỹ thuật | đang sd
3 | Phễu thu sàn | bộ | 2022 | 2 | 2 | 0 |  |  | TCHC | P. Kỹ thuật | đang sd
4 | Bình chữa cháy hóa chất STAT-X 1500E | bình | 2022 | 2 | 2 | 0 |  |  | TCHC | P. Kỹ thuật | đang sd
5 | Tủ điều khiển chữa cháy 1 khu vực bao gồm: Ắc quy 12V7A: 2 cái/ 1 tủ Module giám sát đơn loại địa chỉ: 1 cái/ 1 tủ | tủ | 2022 | 2 | 2 | 0 |  |  | TCHC | P. Kỹ thuật | đang sd
6 | Nút nhấn kích hoạt xả khí | cái | 2022 | 2 | 2 | 0 |  |  | TCHC | P. Kỹ thuật | đang sd
7 | Nút nhấn trì hoãn xả khí | cái | 2022 | 2 | 2 | 0 |  |  | TCHC | P. Kỹ thuật | đang sd
8 | Chuông báo động | cái | 2022 | 2 | 2 | 0 |  |  | TCHC | P. Kỹ thuật | đang sd
9 | Còi / đèn xả khí | cái | 2022 | 2 | 2 | 0 |  |  | TCHC | P. Kỹ thuật | đang sd
10 | Đầu báo khói thường (kể cả đế) | cái | 2022 | 2 | 2 | 0 |  |  | TCHC | P. Kỹ thuật | đang sd
11 | Đầu nhiệt gia tăng 57 độ C (kể cả đế) | cái | 2022 | 2 | 2 | 0 |  |  | TCHC | P. Kỹ thuật | đang sd
IV | Phòng kho X1/Y1
1 | Đèn ốp trần vuông 45w | bộ | 2022 | 2 | 2 | 0 |  |  | TCHC | P. Kho | đang sd
2 | Công tắc 1 | bộ | 2022 | 1 | 1 | 0 |  |  | TCHC | P. Kho | đang sd
V | Hành lang, cầu thang bộ
1 | Đèn led downlight 16w | bộ | 2022 | 119 | 119 | 0 |  |  | TCHC | Hlang, cầu thang bộ | đang sd
2 | Công tắc đơn | bộ | 2022 | 2 | 2 | 0 |  |  | TCHC | Hlang, cầu thang bộ | đang sd
3 | Công tắc đôi | bộ | 2022 | 6 | 6 | 0 |  |  | TCHC | Hlang, cầu thang bộ | đang sd
4 | Ổ cắm đơn 3 chấu | bộ | 2022 | 13 | 13 | 0 |  |  | TCHC | Hlang, cầu thang bộ | đang sd
5 | Ổ cắm đôi 3 chấu | bộ | 2022 | 2 | 2 | 0 |  |  | TCHC | Hlang, cầu thang bộ | đang sd
6 | Tủ điện âm tường bao gồm thiết bị | bộ | 2022 | 1 | 1 | 0 |  |  | TCHC | Hlang, cầu thang bộ | đang sd
7 | Tủ điện tầng bao gồm thiết bị | bộ | 2022 | 1 | 1 | 0 |  |  | TCHC | Hlang, cầu thang bộ | đang sd
8 | Đèn led ốp trần cảm ứng 18w | bộ | 2022 | 7 | 7 | 0 |  |  | TCHC | Hlang, cầu thang bộ | đang sd
9 | Đèn exit | bộ | 2022 | 10 | 10 | 0 |  |  | TCHC | Hlang, cầu thang bộ | đang sd
10 | Đèn sự cố | bộ | 2022 | 13 | 13 | 0 |  |  | TCHC | Hlang, cầu thang bộ | đang sd
11 | Nút nhấn khẩn loại địa chỉ | cái | 2022 | 3 | 3 | 0 |  |  | TCHC | Hlang, cầu thang bộ | đang sd
12 | Còi tích hợp đèn báo cháy loại thường | cái | 2022 | 3 | 3 | 0 |  |  | TCHC | Hlang, cầu thang bộ | đang sd
13 | Module giám sát đầu báo thường | cái | 2022 | 3 | 3 | 0 |  |  | TCHC | Hlang, cầu thang bộ | đang sd
14 | Module OUTPUT kết nối còi, đèn | cái | 2022 | 1 | 1 | 0 |  |  | TCHC | Hlang, cầu thang bộ | đang sd
15 | Module điều khiển màng ngăn cháy | cái | 2022 | 1 | 1 | 0 |  |  | TCHC | Hlang, cầu thang bộ | đang sd
16 | Van xả tràn điều khiển màng ngăn cháy DN25 | cái | 2022 | 2 | 2 | 0 |  |  | TCHC | Hlang, cầu thang bộ | đang sd
17 | Van ren, đường kính van d=25mm | cái | 2022 | 2 | 2 | 0 |  |  | TCHC | Hlang, cầu thang bộ | đang sd
18 | Nút nhấn xác nhận màng ngăn cháy | cái | 2022 | 2 | 2 | 0 |  |  | TCHC | Hlang, cầu thang bộ | đang sd
19 | Đầu phun hở màng ngăn cháy | cái | 2022 | 4 | 4 | 0 |  |  | TCHC | Hlang, cầu thang bộ | đang sd
20 | Đầu báo khói thường ( kể cả đế ) | cái | 2022 | 23 | 23 | 0 |  |  | TCHC | Hlang, cầu thang bộ | đang sd
21 | Tủ chữa cháy trong nhà mặt tôn rời kích thước 1000x500x180mm bao gồm: Van góc chữa cháy dn=50mm: 1 cái Cuộn vòi chữa cháy dn=50-20m + Lăng phun, khớp nối dn=50mm: 1 bộ Bình bột chữa cháy (ABC) 4Kg: 1 bình Bình khí chữa cháy (C02) 3Kg: 1 bình Bộ nội quy, hiệu lệnh PCCC: 1 bộ Mặt nạ phòng độc: 2 cái | tủ | 2022 | 3 | 3 | 0 |  |  | TCHC | Hlang, cầu thang bộ | đang sd
22 | Đầu phun sprinkler 68 độ C (loại quay xuống) + đế | cái | 2022 | 54 | 54 | 0 |  |  | TCHC | Hlang, cầu thang bộ | đang sd
23 | Miệng gió hút khói 400x400 + OBD | bộ | 2022 | 7 | 7 | 0 |  |  | TCHC | Hlang, cầu thang bộ | đang sd
24 | Miệng gió 400x600 + OBD(tạo áp cầu thang) | bộ | 2022 | 1 | 1 | 0 |  |  | TCHC | Hlang, cầu thang bộ | đang sd
25 | Miệng gió louver 900x250 | bộ | 2022 | 1 | 1 | 0 |  |  | TCHC | Hlang, cầu thang bộ | đang sd
26 | Miệng gió louver 600x250 | bộ | 2022 | 3 | 3 | 0 |  |  | TCHC | Hlang, cầu thang bộ | đang sd
27 | Quạt kruger 1000m3/h@150Pa | bộ | 2022 | 3 | 3 | 0 |  |  | TCHC | Hlang, cầu thang bộ | đang sd
28 | Quạt kruger 2500m3/h@200Pa | bộ | 2022 | 1 | 1 | 0 |  |  | TCHC | Hlang, cầu thang bộ | đang sd
29 | Miệng gió louver 900x250 | bộ | 2022 | 1 | 1 | 0 |  |  | TCHC | Hlang, cầu thang bộ | đang sd
30 | Miệng gió louver 600x250 | bộ | 2022 | 3 | 3 | 0 |  |  | TCHC | Hlang, cầu thang bộ | đang sd
31 | Quạt kruger 800m3/h@150Pa | bộ | 2022 | 2 | 2 | 0 |  |  | TCHC | Hlang, cầu thang bộ | đang sd
32 | Quạt kruger 1000m3/h@150Pa | bộ | 2022 | 1 | 1 | 0 |  |  | TCHC | Hlang, cầu thang bộ | đang sd
33 | Quạt kruger 2500m3/h@200Pa | bộ | 2022 | 1 | 1 | 0 |  |  | TCHC | Hlang, cầu thang bộ | đang sd
34 | Quạt kruger 2500m3/h@200Pa | bộ | 2022 | 1 | 1 | 0 |  |  | TCHC | Hlang, cầu thang bộ | đang sd
VI | Khu WC chung W4 X2/Y3,4
1 | Xí bệt + vòi xịt+ hộp giấy vệ sinh | bộ | 2022 | 12 | 12 | 0 |  |  | TCHC | WC chung | đang sd
2 | Lavabo treo tường và chân + vòi | bộ | 2022 | 10 | 10 | 0 |  |  | TCHC | WC chung | đang sd
3 | Chậu tiểu nam + nút nhấn xả | bộ | 2022 | 7 | 7 | 0 |  |  | TCHC | WC chung | đang sd
4 | Thoát sàn | bộ | 2022 | 8 | 8 | 0 |  |  | TCHC | WC chung | đang sd
5 | Vòi rửa vệ sinh | cái | 2022 | 1 | 1 | 0 |  |  | TCHC | WC chung | đang sd
6 | Đèn led downlight 12w | bộ | 2022 | 24 | 24 | 0 |  |  | TCHC | WC chung | đang sd
7 | Ổ cắm đôi 3 chấu | bộ | 2022 | 2 | 2 | 0 |  |  | TCHC | WC chung | đang sd
8 | Miệng gió 200x200 + OBD | bộ | 2022 | 9 | 9 | 0 |  |  | TCHC | WC chung | đang sd
9 | Miệng louver 750x200 + OBD | bộ | 2022 | 2 | 2 | 0 |  |  | TCHC | WC chung | đang sd
10 | Quạt kruger 900m3/h@150Pa | bộ | 2022 | 1 | 1 | 0 |  |  | TCHC | WC chung | đang sd
11 | Quạt kruger 1100m3/h@150Pa | bộ | 2022 | 1 | 1 | 0 |  |  | TCHC | WC chung | đang sd
VII | Khu WC chung W3 X11/Y3,4
1 | Xí bệt + vòi xịt+ hộp giấy vệ sinh | bộ | 2022 | 12 | 12 | 0 |  |  | TCHC | WC chung | đang sd
2 | Lavabo treo tường và chân + vòi | bộ | 2022 | 10 | 10 | 0 |  |  | TCHC | WC chung | đang sd
3 | Chậu tiểu nam + nút nhấn xả | bộ | 2022 | 7 | 7 | 0 |  |  | TCHC | WC chung | đang sd
4 | Thoát sàn | bộ | 2022 | 8 | 8 | 0 |  |  | TCHC | WC chung | đang sd
5 | Vòi rửa vệ sinh | cái | 2022 | 1 | 1 | 0 |  |  | TCHC | WC chung | đang sd
6 | Đèn led downlight 12w | bộ | 2022 | 24 | 24 | 0 |  |  | TCHC | WC chung | đang sd
7 | Ổ cắm đôi 3 chấu | bộ | 2022 | 2 | 2 | 0 |  |  | TCHC | WC chung | đang sd
8 | Miệng gió 200x200 + OBD | bộ | 2022 | 9 | 9 | 0 |  |  | TCHC | WC chung | đang sd
9 | Miệng louver 750x200 + OBD | bộ | 2022 | 2 | 2 | 0 |  |  | TCHC | WC chung | đang sd
10 | Quạt kruger 900m3/h@150Pa | bộ | 2022 | 1 | 1 | 0 |  |  | TCHC | WC chung | đang sd
11 | Quạt kruger 1100m3/h@150Pa | bộ | 2022 | 1 | 1 | 0 |  |  | TCHC | WC chung | đang sd
| TỔNG CỘNG | [6 empty] | 12669000
Đà Nẵng, ngày 15 tháng 01 năm 2026
Thành viên tổ kiểm kê |  | Trưởng phòng TCHC |  |  |  |  | Trưởng phòng TCKT |  | Chủ tịch Hội đồng
- Trần Liên…………………………………..
- Trần Quốc Việt…………………………….
- Lê Thị Bích Trâm……………… …...
- Nguyễn Thị Hà Vy…………………………… |  | Trần Liên |  |  |  |  | Hồ Phú Quảng |  | Nguyễn Đại Vĩnh
- Nguyễn Thị Vũ Cẩm……………… ……

## TB DIEN 2022 t6
Đơn vị: Trung tâm Kiểm soát bệnh tật thành phố Đà Nẵng |  |  |  |  | Mẫu số C53-HD
Mã đơn vị SDNS: 1127644
BIÊN BẢN KIỂM KÊ TÀI SẢN CỐ ĐỊNH NĂM 2026
THIẾT BỊ ĐIỆN PHÒNG TỔ CHỨC - HÀNH CHÍNH TẦNG 6
Hôm nay, ngày 15 tháng 01 năm 2026, tại Trung tâm Kiểm soát bệnh tật TP Đà Nẵng chúng tôi gồm:
Ông. Nguyễn Đại Vĩnh |  | Giám đốc |  |  | Chủ tịch hội đồng
Ông. Hồ Phú Quảng |  | Trưởng phòng TCKT |  |  | Ủy viên
Ông. Trần Liên |  | Trưởng phòng TCHC |  |  | Tổ trưởng, Đại diện Phòng
Thành viên tổ kiểm kê
Cùng tiến hành kiểm kê tài sản, kết quả như sau:
ĐỊA ĐIỂM XÂY DỰNG: SỐ 08 BIÊN CƯƠNG - TP QUY NHƠN -TỈNH BÌNH ĐỊNH
STT | Tên công tác / Diễn giải khối lượng | Đơn vị tính | Năm đưa vào sử dụng | Theo sổ sách | Thực tế KK | Chênh lệch | Đơn giá | Thành tiền | Bộ phận quản lý | Nơi sử dụng hoặc người sử dụng | Tình trạng sử dụng | Nơi tài sản mới chuyển đến | Ghi Chú
|  |  |  | Số lượng | Số lượng | Số lượng
I | P. Phó Giám đốc Bác Hoàng (T6.19) - Phòng PGD Bác Hoá cũ
1 | Đèn led downlight 16w | bộ | 2022 | 7 | 7 | 0 |  |  | TCHC | Bác Hoàng | đang sd
2 | Đèn led downlight 12w | bộ | 2022 | 2 | 2 | 0 |  |  | TCHC | Bác Hoàng | đang sd
3 | Công tắc đôi | bộ | 2022 | 2 | 2 | 0 |  |  | TCHC | Bác Hoàng | đang sd
4 | Ổ cắm đôi 3 chấu | bộ | 2022 | 3 | 3 | 0 |  |  | TCHC | Bác Hoàng | đang sd
5 | Tủ điện âm tường bao gồm thiết bị | bộ | 2022 | 1 | 1 | 0 |  |  | TCHC | Bác Hoàng | đang sd
6 | Bồn cầu + vòi xịt+ hộp giấy vệ sinh | bộ | 2022 | 1 | 1 | 0 |  |  | TCHC | Bác Hoàng | đang sd
7 | Lavabo treo tường và chân + vòi | bộ | 2022 | 1 | 1 | 0 |  |  | TCHC | Bác Hoàng | đang sd
8 | Vòi sen tắm lạnh | bộ | 2022 | 1 | 1 | 0 |  |  | TCHC | Bác Hoàng | đang sd
9 | Thoát sàn | bộ | 2022 | 1 | 1 | 0 |  |  | TCHC | Bác Hoàng | đang sd
10 | Đầu báo khói địa chỉ (kể cả đế) | cái | 2022 | 1 | 1 | 0 |  |  | TCHC | Bác Hoàng | đang sd
11 | Đầu phun sprinkler 68 độ C (loại quay xuống) + đế | cái | 2022 | 2 | 2 | 0 |  |  | TCHC | Bác Hoàng | đang sd
12 | Điều hòa treo tường 18.000 Btu/h + remote | bộ | 2022 | 1 | 1 | 0 | 12669000 | 12669000 | TCHC | Bác Hoàng | đang sd
13 | Miệng gió 150x150 + OBD | bộ | 2022 | 1 | 1 | 0 |  |  | TCHC | Bác Hoàng | đang sd
14 | Quạt gắn trần 100m3/h | bộ | 2022 | 1 | 1 | 0 |  |  | TCHC | Bác Hoàng | đang sd
II | P. Phó Giám đốc (Bác Thảo cũ) (T6.20)
1 | Đèn led downlight 16w | bộ | 2022 | 7 | 7 | 0 |  |  | TCHC |  | không sd
2 | Đèn led downlight 12w | bộ | 2022 | 2 | 2 | 0 |  |  | TCHC |  | không sd
3 | Công tắc đôi | bộ | 2022 | 2 | 2 | 0 |  |  | TCHC |  | không sd
4 | Ổ cắm đôi 3 chấu | bộ | 2022 | 3 | 3 | 0 |  |  | TCHC |  | không sd
5 | Tủ điện âm tường bao gồm thiết bị | bộ | 2022 | 1 | 1 | 0 |  |  | TCHC |  | không sd
6 | Bồn cầu + vòi xịt+ hộp giấy vệ sinh | bộ | 2022 | 1 | 1 | 0 |  |  | TCHC |  | không sd
7 | Lavabo treo tường và chân + vòi | bộ | 2022 | 1 | 1 | 0 |  |  | TCHC |  | không sd
8 | Vòi sen tắm lạnh | bộ | 2022 | 1 | 1 | 0 |  |  | TCHC |  | không sd
9 | Thoát sàn | bộ | 2022 | 1 | 1 | 0 |  |  | TCHC |  | không sd
10 | Đầu báo khói địa chỉ (kể cả đế) | cái | 2022 | 1 | 1 | 0 |  |  | TCHC |  | không sd
11 | Đầu phun sprinkler 68 độ C (loại quay xuống) + đế | cái | 2022 | 2 | 2 | 0 |  |  | TCHC |  | không sd
12 | Điều hòa treo tường 18.000 Btu/h + remote | bộ | 2022 | 1 | 1 | 0 | 12669000 | 12669000 | TCHC |  | không sd
13 | Miệng gió 150x150 + OBD | bộ | 2022 | 1 | 1 | 0 |  |  | TCHC |  | không sd
14 | Quạt gắn trần 100m3/h | bộ | 2022 | 1 | 1 | 0 |  |  | TCHC |  | không sd
III | P. Câu lạc bộ sức khỏe (Tầng 6) - Khoa Dược chuyển sang
1 | Điều hòa casset 4 hướng + remote | bộ | 2022 | 3 | 3 | 0 | 44440000 | 133320000 | TCHC |  | không sd
2 | Điều hòa treo tường 18.000 Btu/h + remote | bộ | 2022 | 1 | 1 | 0 | 12669000 | 12669000 | TCHC |  | không sd
III | Phòng kỹ thuật X6-X9/Y4
1 | Đèn ốp trần vuông 45 w | bộ | 2022 | 4 | 4 | 0 |  |  | TCHC | P. Kỹ thuật | đang sd
2 | Công tắc 1 | bộ | 2022 | 2 | 2 | 0 |  |  | TCHC | P. Kỹ thuật | đang sd
3 | Phễu thu sàn | bộ | 2022 | 2 | 2 | 0 |  |  | TCHC | P. Kỹ thuật | đang sd
4 | Bình chữa cháy hóa chất STAT-X 1500E | bình | 2022 | 2 | 2 | 0 |  |  | TCHC | P. Kỹ thuật | đang sd
5 | Tủ điều khiển chữa cháy 1 khu vực bao gồm: Ắc quy 12V7A: 2 cái/ 1 tủ Module giám sát đơn loại địa chỉ: 1 cái/ 1 tủ | tủ | 2022 | 2 | 2 | 0 |  |  | TCHC | P. Kỹ thuật | đang sd
6 | Nút nhấn kích hoạt xả khí | cái | 2022 | 2 | 2 | 0 |  |  | TCHC | P. Kỹ thuật | đang sd
7 | Nút nhấn trì hoãn xả khí | cái | 2022 | 2 | 2 | 0 |  |  | TCHC | P. Kỹ thuật | đang sd
8 | Chuông báo động | cái | 2022 | 2 | 2 | 0 |  |  | TCHC | P. Kỹ thuật | đang sd
9 | Còi / đèn xả khí | cái | 2022 | 2 | 2 | 0 |  |  | TCHC | P. Kỹ thuật | đang sd
10 | Đầu báo khói thường (kể cả đế) | cái | 2022 | 2 | 2 | 0 |  |  | TCHC | P. Kỹ thuật | đang sd
11 | Đầu nhiệt gia tăng 57 độ C (kể cả đế) | cái | 2022 | 2 | 2 | 0 |  |  | TCHC | P. Kỹ thuật | đang sd
IV | Phòng kho X1/Y1
1 | Đèn ốp trần vuông 45 w | bộ | 2022 | 2 | 2 | 0 |  |  | TCHC | P. Kho | đang sd
2 | Công tắc 1 | bộ | 2022 | 1 | 1 | 0 |  |  | TCHC | P. Kho | đang sd
V | Hành lang, cầu thang bộ
1 | Đèn led downlight 16w | bộ | 2022 | 119 | 119 | 0 |  |  | TCHC | Hlang, cầu thang bộ | đang sd
2 | Công tắc đơn | bộ | 2022 | 2 | 2 | 0 |  |  | TCHC | Hlang, cầu thang bộ | đang sd
3 | Công tắc đôi | bộ | 2022 | 6 | 6 | 0 |  |  | TCHC | Hlang, cầu thang bộ | đang sd
4 | Ổ cắm đơn 3 chấu | bộ | 2022 | 13 | 13 | 0 |  |  | TCHC | Hlang, cầu thang bộ | đang sd
5 | Tủ điện âm tường bao gồm thiết bị | bộ | 2022 | 1 | 1 | 0 |  |  | TCHC | Hlang, cầu thang bộ | đang sd
6 | Tủ điện tầng bao gồm thiết bị | bộ | 2022 | 1 | 1 | 0 |  |  | TCHC | Hlang, cầu thang bộ | đang sd
7 | Hộp chia điện(Tap Off) | cái | 2022 | 1 | 1 | 0 |  |  | TCHC | Hlang, cầu thang bộ | đang sd
8 | Đèn led ốp trần cảm ứng 18w | bộ | 2022 | 7 | 7 | 0 |  |  | TCHC | Hlang, cầu thang bộ | đang sd
9 | Đèn exit | bộ | 2022 | 10 | 10 | 0 |  |  | TCHC | Hlang, cầu thang bộ | đang sd
10 | Đèn sự cố | bộ | 2022 | 13 | 13 | 0 |  |  | TCHC | Hlang, cầu thang bộ | đang sd
11 | Nút nhấn khẩn loại địa chỉ | cái | 2022 | 3 | 3 | 0 |  |  | TCHC | Hlang, cầu thang bộ | đang sd
12 | Còi tích hợp đèn báo cháy loại thường | cái | 2022 | 3 | 3 | 0 |  |  | TCHC | Hlang, cầu thang bộ | đang sd
13 | Module giám sát đầu báo thường | cái | 2022 | 3 | 3 | 0 |  |  | TCHC | Hlang, cầu thang bộ | đang sd
14 | Module OUTPUT kết nối còi, đèn | cái | 2022 | 1 | 1 | 0 |  |  | TCHC | Hlang, cầu thang bộ | đang sd
14 | Module điều khiển màng ngăn cháy | cái | 2022 | 1 | 1 | 0 |  |  | TCHC | Hlang, cầu thang bộ | đang sd
15 | Van xả tràn điều khiển màng ngăn cháy DN25 | cái | 2022 | 2 | 2 | 0 |  |  | TCHC | Hlang, cầu thang bộ | đang sd
15 | Van ren, đường kính van d=25mm | cái | 2022 | 2 | 2 | 0 |  |  | TCHC | Hlang, cầu thang bộ | đang sd
16 | Nút nhấn xác nhận màng ngăn cháy | cái | 2022 | 2 | 2 | 0 |  |  | TCHC | Hlang, cầu thang bộ | đang sd
17 | Đầu phun hở màng ngăn | cái | 2022 | 4 | 4 | 0 |  |  | TCHC | Hlang, cầu thang bộ | đang sd
17 | Đầu báo khói thường ( kể cả đế ) | cái | 2022 | 22 | 22 | 0 |  |  | TCHC | Hlang, cầu thang bộ | đang sd
18 | Tủ chữa cháy trong nhà mặt tôn rời kích thước 1000x500x180mm bao gồm: Van góc chữa cháy dn=50mm: 1 cái Cuộn vòi chữa cháy dn=50- dài 20m + Lăng phun, khớp nối dn=50mm: 1 bộ Bình bột chữa cháy (ABC) 4Kg: 1 bình Bình khí chữa cháy (C02) 3Kg: 1 bình Bộ nội quy, hiệu lệnh PCCC: 1 bộ Mặt nạ phòng độc: 2 cái | tủ | 2022 | 3 | 3 | 0 |  |  | TCHC | Hlang, cầu thang bộ | đang sd
19 | Đầu phun sprinkler 68 độ C (loại quay xuống) + đế | cái | 2022 | 54 | 54 | 0 |  |  | TCHC | Hlang, cầu thang bộ | đang sd
20 | Miệng gió hút khói 400x400 + OBD | bộ | 2022 | 8 | 8 | 0 |  |  | TCHC | Hlang, cầu thang bộ | đang sd
21 | Miệng gió 400x600 + OBD(tạo áp cầu thang) | bộ | 2022 | 1 | 1 | 0 |  |  | TCHC | Hlang, cầu thang bộ | đang sd
22 | Miệng gió louver 900x250 | bộ | 2022 | 1 | 1 | 0 |  |  | TCHC | Hlang, cầu thang bộ | đang sd
23 | Miệng gió louver 600x250 | bộ | 2022 | 3 | 3 | 0 |  |  | TCHC | Hlang, cầu thang bộ | đang sd
24 | Quạt kruger 1000m3/h@150Pa | bộ | 2022 | 3 | 3 | 0 |  |  | TCHC | Hlang, cầu thang bộ | đang sd
25 | Quạt kruger 2500m3/h@200Pa | bộ | 2022 | 1 | 1 | 0 |  |  | TCHC | Hlang, cầu thang bộ | đang sd
26 | Miệng gió louver 900x250 | bộ | 2022 | 3 | 3 | 0 |  |  | TCHC | Hlang, cầu thang bộ | đang sd
27 | Miệng gió louver 700x250 | bộ | 2022 | 1 | 1 | 0 |  |  | TCHC | Hlang, cầu thang bộ | đang sd
28 | Quạt kruger 1200m3/h@150Pa | bộ | 2022 | 1 | 1 | 0 |  |  | TCHC | Hlang, cầu thang bộ | đang sd
29 | Quạt kruger 1500m3/h@150Pa | bộ | 2022 | 1 | 1 | 0 |  |  | TCHC | Hlang, cầu thang bộ | đang sd
30 | Quạt kruger 2500m3/h@200Pa | bộ | 2022 | 2 | 2 | 0 |  |  | TCHC | Hlang, cầu thang bộ | đang sd
31 | Quạt kruger 2500m3/h@200Pa | bộ | 2022 | 1 | 1 | 0 |  |  | TCHC | Hlang, cầu thang bộ | đang sd
VI | Khu WC chung trục X2/Y3,4
1 | Xí bệt + vòi xịt+ hộp giấy vệ sinh | bộ | 2022 | 12 | 12 | 0 |  |  | TCHC | WC chung | đang sd
2 | Lavabo treo tường và chân + vòi | bộ | 2022 | 10 | 10 | 0 |  |  | TCHC | WC chung | đang sd
3 | Chậu tiểu nam + nút nhấn xả | bộ | 2022 | 7 | 7 | 0 |  |  | TCHC | WC chung | đang sd
4 | Thoát sàn | bộ | 2022 | 8 | 8 | 0 |  |  | TCHC | WC chung | đang sd
5 | Vòi rửa vệ sinh | cái | 2022 | 1 | 1 | 0 |  |  | TCHC | WC chung | đang sd
6 | Đèn led downlight 12w | bộ | 2022 | 24 | 24 | 0 |  |  | TCHC | WC chung | đang sd
7 | Ổ cắm đôi 3 chấu | bộ | 2022 | 2 | 2 | 0 |  |  | TCHC | WC chung | đang sd
8 | Miệng gió 200x200 + OBD | bộ | 2022 | 9 | 9 | 0 |  |  | TCHC | WC chung | đang sd
9 | Miệng louver 750x200 + OBD | bộ | 2022 | 2 | 2 | 0 |  |  | TCHC | WC chung | đang sd
10 | Quạt kruger 900m3/h@150Pa | bộ | 2022 | 1 | 1 | 0 |  |  | TCHC | WC chung | đang sd
11 | Quạt kruger 1100m3/h@150Pa | bộ | 2022 | 1 | 1 | 0 |  |  | TCHC | WC chung | đang sd
VII | Khu WC chung trục X11/Y3,4
1 | Xí bệt + vòi xịt+ hộp giấy vệ sinh | bộ | 2022 | 12 | 12 | 0 |  |  | TCHC | WC chung | đang sd
2 | Lavabo treo tường và chân + vòi | bộ | 2022 | 10 | 10 | 0 |  |  | TCHC | WC chung | đang sd
3 | Chậu tiểu nam + nút nhấn xả | bộ | 2022 | 7 | 7 | 0 |  |  | TCHC | WC chung | đang sd
4 | Thoát sàn | bộ | 2022 | 8 | 8 | 0 |  |  | TCHC | WC chung | đang sd
5 | Vòi rửa vệ sinh | cái | 2022 | 1 | 1 | 0 |  |  | TCHC | WC chung | đang sd
6 | Đèn led downlight 12w | bộ | 2022 | 24 | 24 | 0 |  |  | TCHC | WC chung | đang sd
7 | Ổ cắm đôi 3 chấu | bộ | 2022 | 2 | 2 | 0 |  |  | TCHC | WC chung | đang sd
8 | Miệng gió 200x200 + OBD | bộ | 2022 | 9 | 9 | 0 |  |  | TCHC | WC chung | đang sd
9 | Miệng louver 750x200 + OBD | bộ | 2022 | 2 | 2 | 0 |  |  | TCHC | WC chung | đang sd
10 | Quạt kruger 900m3/h@150Pa | bộ | 2022 | 1 | 1 | 0 |  |  | TCHC | WC chung | đang sd
11 | Quạt kruger 1100m3/h@150Pa | bộ | 2022 | 1 | 1 | 0 |  |  | TCHC | WC chung | đang sd
| TỔNG CỘNG | [6 empty] | 171327000
Đà Nẵng, ngày 15 tháng 01 năm 2026
Thành viên tổ kiểm kê |  | Trưởng phòng TCHC |  |  |  |  | Trưởng phòng TCKT |  | Chủ tịch Hội đồng
- Trần Liên…………………………………..
- Trần Quốc Việt…………………………….
- Lê Thị Bích Trâm……………… …...
- Nguyễn Thị Hà Vy…………………………… |  | Trần Liên |  |  |  |  | Hồ Phú Quảng |  | Nguyễn Đại Vĩnh
- Nguyễn Thị Vũ Cẩm……………… ……

## TB DIEN 2022 t7
Đơn vị: Trung tâm Kiểm soát bệnh tật thành phố Đà Nẵng |  |  |  |  | Mẫu số C53-HD
Mã đơn vị SDNS: 1127644
BIÊN BẢN KIỂM KÊ TÀI SẢN CỐ ĐỊNH NĂM 2026
THIẾT BỊ ĐIỆN PHÒNG TỔ CHỨC - HÀNH CHÍNH TẦNG 7 + TẦNG MÁI + TẦNG HẦM
Hôm nay, ngày 15 tháng 01 năm 2026, tại Trung tâm Kiểm soát bệnh tật TP Đà Nẵng chúng tôi gồm:
Ông. Nguyễn Đại Vĩnh |  | Giám đốc |  |  | Chủ tịch hội đồng
Ông. Hồ Phú Quảng |  | Trưởng phòng TCKT |  |  | Ủy viên
Ông. Trần Liên |  | Trưởng phòng TCHC |  |  | Tổ trưởng, Đại diện Phòng
Thành viên tổ kiểm kê
Cùng tiến hành kiểm kê tài sản, kết quả như sau:
ĐỊA ĐIỂM XÂY DỰNG: SỐ 08 BIÊN CƯƠNG - TP QUY NHƠN -TỈNH BÌNH ĐỊNH
STT | Tên công tác / Diễn giải khối lượng | Đơn vị tính | Năm đưa vào sử dụng | Theo sổ sách | Thực tế KK | Chênh lệch | Đơn giá | Thành tiền | Bộ phận quản lý | Nơi sử dụng hoặc người sử dụng | Tình trạng sử dụng | Nơi tài sản mới chuyển đến | Ghi Chú
|  |  |  | Số lượng | Số lượng | Số lượng
A | TẦNG 7
I | P. Hội trường 1 (T7.1)
1 | Đèn led downlight 25w | bộ | 2022 | 39 | 39 | 0 |  |  | TCHC | Hội trường 1 | đang sd
2 | Đèn led dây | m | 2022 | 74 | 74 | 0 |  |  | TCHC | Hội trường 1 | đang sd
3 | Ổ cắm đôi 3 chấu | bộ | 2022 | 4 | 4 | 0 |  |  | TCHC | Hội trường 1 | đang sd
4 | Ổ cắm đôi 3 chấu âm sàn | bộ | 2022 | 1 | 1 | 0 |  |  | TCHC | Hội trường 1 | đang sd
5 | Tủ điện âm tường bao gồm thiết bị | bộ | 2022 | 1 | 1 | 0 |  |  | TCHC | Hội trường 1 | đang sd
6 | Điều hòa cassette 1 hướng 24.000BTU + remote | bộ | 2022 | 1 | 1 | 0 | 31460000 | 31460000 | TCHC | Hội trường 1 | đang sd
7 | Điều hòa cassette 1 hướng 24.000BTU + remote | bộ | 2022 | 1 | 1 | 0 | 26015000 | 26015000 | TCHC | Hội trường 1 | đang sd
7 | Điều hòa cassette 4 hướng 36.000BTU + remote | bộ | 2022 | 2 | 2 | 0 | 44440000 | 88880000 | TCHC | Hội trường 1 | đang sd
8 | Quạt hút gắn tường 1100 m3/h+ miệng gió | bộ | 2022 | 2 | 2 | 0 |  |  | TCHC | Hội trường 1 | đang sd
9 | Đầu báo khói địa chỉ (kể cả đế) | cái | 2022 | 2 | 2 | 0 |  |  | TCHC | Hội trường 1 | đang sd
10 | Đầu phun sprinkler 68 độ C (loại quay xuống) + đế | cái | 2022 | 9 | 9 | 0 |  |  | TCHC | Hội trường 1 | đang sd
II | P. Hội trường 2 (T7.2)
1 | Đèn led downlight 25w | bộ | 2022 | 40 | 40 | 0 |  |  | TCHC | Hội trường 2 | đang sd
2 | Đèn led dây | m | 2022 | 74 | 74 | 0 |  |  | TCHC | Hội trường 2 | đang sd
3 | Ổ cắm đôi 3 chấu | bộ | 2022 | 5 | 5 | 0 |  |  | TCHC | Hội trường 2 | đang sd
4 | Ổ cắm đôi 3 chấu âm sàn | bộ | 2022 | 1 | 1 | 0 |  |  | TCHC | Hội trường 2 | đang sd
5 | Tủ điện âm tường bao gồm thiết bị | bộ | 2022 | 1 | 1 | 0 |  |  | TCHC | Hội trường 2 | đang sd
6 | Điều hòa cassette 1 hướng 24.000BTU + remote | bộ | 2022 | 4 | 4 | 0 | 26015000 | 104060000 | TCHC | Hội trường 2 | đang sd
7 | Quạt hút gắn tường 800 m3/h+ miệng gió | bộ | 2022 | 2 | 2 | 0 |  |  | TCHC | Hội trường 2 | đang sd
8 | Đầu báo khói địa chỉ (kể cả đế) | cái | 2022 | 2 | 2 | 0 |  |  | TCHC | Hội trường 2 | đang sd
9 | Đầu phun sprinkler 68 độ C (loại quay xuống) + đế | cái | 2022 | 12 | 12 | 0 |  |  | TCHC | Hội trường 2 | đang sd
III | P. Học (T7.3)
1 | Đèn led panel 45w 0,3x1,2 m | bộ | 2022 | 6 | 6 | 0 |  |  | TCHC | Phòng học | đang sd
2 | Công tắc 3 | bộ | 2022 | 1 | 1 | 0 |  |  | TCHC | Phòng học | đang sd
3 | Ổ cắm đôi 3 chấu | bộ | 2022 | 4 | 4 | 0 |  |  | TCHC | Phòng học | đang sd
4 | Tủ điện âm tường bao gồm thiết bị | bộ | 2022 | 1 | 1 | 0 |  |  | TCHC | Phòng học | đang sd
5 | Điều hòa cục bộ 18.000BTU + remote | bộ | 2022 | 2 | 2 | 0 | 12669000 | 25338000 | TCHC | Phòng học | đang sd
6 | Quạt trần + hộp số | bộ | 2022 | 4 | 4 | 0 |  |  | TCHC | Phòng học | đang sd
7 | Miệng gió 600x150 + OBD | bộ | 2022 | 2 | 2 | 0 |  |  | TCHC | Phòng học | đang sd
8 | Đầu báo khói địa chỉ (kể cả đế) | cái | 2022 | 1 | 1 | 0 |  |  | TCHC | Phòng học | đang sd
9 | Đầu phun sprinkler 68 độ C (loại quay xuống) + đế | cái | 2022 | 4 | 4 | 0 |  |  | TCHC | Phòng học | đang sd
IV | P. Học (T7.4)
1 | Đèn led panel 45 w 0,3x1,2 m | bộ | 2022 | 6 | 6 | 0 |  |  | TCHC | Phòng học | đang sd
2 | Công tắc 3 | bộ | 2022 | 1 | 1 | 0 |  |  | TCHC | Phòng học | đang sd
3 | Ổ cắm đôi 3 chấu | bộ | 2022 | 4 | 4 | 0 |  |  | TCHC | Phòng học | đang sd
4 | Tủ điện âm tường bao gồm thiết bị | bộ | 2022 | 1 | 1 | 0 |  |  | TCHC | Phòng học | đang sd
5 | Điều hòa cục bộ 18.000BTU + remote | bộ | 2022 | 2 | 2 | 0 | 12669000 | 25338000 | TCHC | Phòng học | đang sd
6 | Quạt trần + hộp số | bộ | 2022 | 4 | 4 | 0 |  |  | TCHC | Phòng học | đang sd
7 | Miệng gió 600x150 + OBD | bộ | 2022 | 2 | 2 | 0 |  |  | TCHC | Phòng học | đang sd
8 | Đầu báo khói địa chỉ (kể cả đế) | cái | 2022 | 1 | 1 | 0 |  |  | TCHC | Phòng học | đang sd
9 | Đầu phun sprinkler 68 độ C (loại quay xuống) + đế | cái | 2022 | 4 | 4 | 0 |  |  | TCHC | Phòng học | đang sd
V | P. Học (T7.5) chuyển Hội Y học mượn
1 | Đèn led panel 45 w 0,3x1,2 m | bộ | 2022 | 6 | 6 | 0 |  |  | TCHC | Phòng học | đang sd
2 | Công tắc 3 | bộ | 2022 | 1 | 1 | 0 |  |  | TCHC | Phòng học | đang sd
3 | Ổ cắm đôi 3 chấu | bộ | 2022 | 4 | 4 | 0 |  |  | TCHC | Phòng học | đang sd
4 | Tủ điện âm tường bao gồm thiết bị | bộ | 2022 | 1 | 1 | 0 |  |  | TCHC | Phòng học | đang sd
5 | Điều hòa cục bộ 18.000BTU + remote | bộ | 2022 | 2 | 2 | 0 | 12669000 | 25338000 | TCHC | Phòng học | đang sd
6 | Quạt trần + hộp số | bộ | 2022 | 4 | 4 | 0 |  |  | TCHC | Phòng học | đang sd
7 | Miệng gió 600x150 + OBD | bộ | 2022 | 2 | 2 | 0 |  |  | TCHC | Phòng học | đang sd
8 | Đầu báo khói địa chỉ (kể cả đế) | cái | 2022 | 1 | 1 | 0 |  |  | TCHC | Phòng học | đang sd
9 | Đầu phun sprinkler 68 độ C (loại quay xuống) + đế | cái | 2022 | 4 | 4 | 0 |  |  | TCHC | Phòng học | đang sd
VI | P. Nghỉ nhân viên (T7.6) chuyển Hội Y học mượn
1 | Đèn led downlight 16w | bộ | 2022 | 6 | 6 | 0 |  |  | TCHC | P. nghỉ nhân viên | đang sd
2 | Công tắc 2 | bộ | 2022 | 1 | 1 | 0 |  |  | TCHC | P. nghỉ nhân viên | đang sd
3 | Ổ cắm đôi 3 chấu | bộ | 2022 | 4 | 4 | 0 |  |  | TCHC | P. nghỉ nhân viên | đang sd
4 | Tủ điện âm tường bao gồm thiết bị | bộ | 2022 | 1 | 1 | 0 |  |  | TCHC | P. nghỉ nhân viên | đang sd
5 | Điều hòa cục bộ 18.000BTU + remote | bộ | 2022 | 1 | 1 | 0 | 12669000 | 12669000 | TCHC | P. nghỉ nhân viên | đang sd
6 | Quạt trần + hộp số | bộ | 2022 | 2 | 2 | 0 |  |  | TCHC | P. nghỉ nhân viên | đang sd
7 | Đầu báo khói địa chỉ (kể cả đế) | cái | 2022 | 1 | 1 | 0 |  |  | TCHC | P. nghỉ nhân viên | đang sd
8 | Đầu phun sprinkler 68 độ C (loại quay xuống) + đế | cái | 2022 | 2 | 2 | 0 |  |  | TCHC | P. nghỉ nhân viên | đang sd
VII | P. Căn tin + Khu vực chế biến(T7.7)
1 | Đèn led panel 45w 0,3x1,2 m | bộ | 2022 | 18 | 18 | 0 |  |  | TCHC | Căn tin T7 | đang sd
2 | Công tắc 1 | bộ | 2022 | 1 | 1 | 0 |  |  | TCHC | Căn tin T7 | đang sd
3 | Công tắc 3 | bộ | 2022 | 1 | 1 | 0 |  |  | TCHC | Căn tin T7 | đang sd
4 | Ổ cắm đôi 3 chấu | bộ | 2022 | 11 | 11 | 0 |  |  | TCHC | Căn tin T7 | đang sd
5 | Tủ điện âm tường bao gồm thiết bị | bộ | 2022 | 1 | 1 | 0 |  |  | TCHC | Căn tin T7 | đang sd
6 | Điều hòa cục bộ 24.000BTU + remote | bộ | 2022 | 4 | 4 | 0 | 15675000 | 62700000 | TCHC | Căn tin T7 | đang sd
7 | Quạt trần + hộp số | bộ | 2022 | 8 | 8 | 0 |  |  | TCHC | Căn tin T7 | đang sd
8 | Quạt hút gắn tường 1000 m3/h+ miệng gió | bộ | 2022 | 1 | 1 | 0 |  |  | TCHC | Căn tin T7 | đang sd
9 | Miệng gió 600x150 + OBD | bộ | 2022 | 2 | 2 | 0 |  |  | TCHC | Căn tin T7 | đang sd
10 | Đầu báo khói địa chỉ (kể cả đế) | cái | 2022 | 2 | 2 | 0 |  |  | TCHC | Căn tin T7 | đang sd
11 | Đầu báo nhiệt địa chỉ (kể cả đế) | cái | 2022 | 2 | 2 | 0 |  |  | TCHC | Căn tin T7 | đang sd
12 | Đầu phun sprinkler 68 độ C (loại quay xuống) + đế | cái | 2022 | 10 | 10 | 0 |  |  | TCHC | Căn tin T7 | đang sd
13 | Chậu rửa Inox + vòi | bộ | 2022 | 1 | 1 | 0 |  |  | TCHC | Căn tin T7 | đang sd
VIII | P. Kho lưu trữ (T7.11)
1 | Đèn led panel 45 w 0,3x1,2 m | bộ | 2022 | 2 | 2 | 0 |  |  | TCHC | Kho lưu trữ | đang sd
2 | Công tắc 1 | bộ | 2022 | 1 | 1 | 0 |  |  | TCHC | Kho lưu trữ | đang sd
3 | Ổ cắm đôi 3 chấu | bộ | 2022 | 4 | 4 | 0 |  |  | TCHC | Kho lưu trữ | đang sd
4 | Tủ điện âm tường bao gồm thiết bị | bộ | 2022 | 1 | 1 | 0 |  |  | TCHC | Kho lưu trữ | đang sd
5 | Tủ điều khiển chữa cháy 1 khu vực bao gồm: Ắc quy 12V7A: 2 bình Module giám sát đơn loại địa chỉ: 1 cái | tủ | 2022 | 1 | 1 | 0 |  |  | TCHC | Kho lưu trữ | đang sd
6 | Đầu báo khói địa chỉ (kể cả đế) | cái | 2022 | 1 | 1 | 0 |  |  | TCHC | Kho lưu trữ | đang sd
7 | Đầu phun khí FM-200 loại 360 độ dn=25mm | cái | 2022 | 2 | 2 | 0 |  |  | TCHC | Kho lưu trữ | đang sd
8 | Van chọn vùng dn=25mm | cái | 2022 | 1 | 1 | 0 |  |  | TCHC | Kho lưu trữ | đang sd
9 | Nút nhấn kích hoạt xả khí | cái | 2022 | 1 | 1 | 0 |  |  | TCHC | Kho lưu trữ | đang sd
10 | Nút nhấn trì hoãn xả khí | cái | 2022 | 1 | 1 | 0 |  |  | TCHC | Kho lưu trữ | đang sd
11 | Chuông báo động | cái | 2022 | 1 | 1 | 0 |  |  | TCHC | Kho lưu trữ | đang sd
12 | Còi / đèn xả khí | cái | 2022 | 1 | 1 | 0 |  |  | TCHC | Kho lưu trữ | đang sd
13 | Đầu báo khói thường (kể cả đế) | cái | 2022 | 1 | 1 | 0 |  |  | TCHC | Kho lưu trữ | đang sd
14 | Đầu nhiệt gia tăng 57 độ C (kể cả đế) | cái | 2022 | 1 | 1 | 0 |  |  | TCHC | Kho lưu trữ | đang sd
15 | Bình chữa cháy FM-200 loại 75lít, nạp 48kg hóa chất, bao gồm van đầu chai và phụ kiện | bình | 2022 | 1 | 1 | 0 |  |  | TCHC | Kho lưu trữ | đang sd
IX | P. Chuẩn bị (x9/y3-y4)
1 | Đèn led panel 45w vuông 0,6x0,6 m | bộ | 2022 | 4 | 4 | 0 |  |  | TCHC | P. Chuẩn bị | đang sd
2 | Công tắc 2 | bộ | 2022 | 1 | 1 | 0 |  |  | TCHC | P. Chuẩn bị | đang sd
3 | Ổ cắm đơn 3 chấu | bộ | 2022 | 1 | 1 | 0 |  |  | TCHC | P. Chuẩn bị | đang sd
4 | Ổ cắm đôi 3 chấu | bộ | 2022 | 2 | 2 | 0 |  |  | TCHC | P. Chuẩn bị | đang sd
5 | Tủ điện âm thanh(T.AT) bao gồm thiết bị | tủ | 2022 | 1 | 1 | 0 |  |  | TCHC | P. Chuẩn bị | đang sd
6 | Đèn sự cố | bộ | 2022 | 1 | 1 | 0 |  |  | TCHC | P. Chuẩn bị | đang sd
#REF! | Miệng gió louver 1200x300mm | bộ | 2022 | 1 | 1 | 0 |  |  | TCHC | P. Chuẩn bị | đang sd
#REF! | Đầu báo khói địa chỉ (kể cả đế) | cái | 2022 | 1 | 1 | 0 |  |  | TCHC | P. Chuẩn bị | đang sd
#REF! | Đầu phun sprinkler 68 độ C(loại quay xuống) + đế | cái | 2022 | 2 | 2 | 0 |  |  | TCHC | P. Chuẩn bị | đang sd
#REF! | Module INPUT/OUTPUT loại địa chỉ (DIMM) | cái | 2022 | 1 | 1 | 0 |  |  | TCHC | P. Chuẩn bị | đang sd
#REF! | Công tắc dòng chảy | cái | 2022 | 1 | 1 | 0 |  |  | TCHC | P. Chuẩn bị | đang sd
#REF! | Đồng hồ đo áp lực + van chặn đồng hồ áp lực | cái | 2022 | 1 | 1 | 0 |  |  | TCHC | P. Chuẩn bị | đang sd
#REF! | Van chặn ty nổi bắt bích dn=100mm | cái | 2022 | 1 | 1 | 0 |  |  | TCHC | P. Chuẩn bị | đang sd
#REF! | Van chặn DN25 | cái | 2022 | 1 | 1 | 0 |  |  | TCHC | P. Chuẩn bị | đang sd
#REF! | Module kết nối điều khiển thang máy | cái | 2022 | 1 | 1 | 0 |  |  | TCHC | P. Chuẩn bị | đang sd
#REF! | Quạt kruger 3000m3/h@200Pa | bộ | 2022 | 1 | 1 | 0 |  |  | TCHC | P. Chuẩn bị | đang sd
X | P. Hội trường 250 ghế (T.HT)
1 | Đèn led downlight 25w | bộ | 2022 | 110 | 110 | 0 |  |  | TCHC | Hội trường lớn | đang sd
2 | Đèn led dây | m | 2022 | 134 | 134 | 0 |  |  | TCHC | Hội trường lớn | đang sd
3 | Ổ cắm đơn 3 chấu | bộ | 2022 | 8 | 8 | 0 |  |  | TCHC | Hội trường lớn | đang sd
4 | Ổ cắm đôi 3 chấu | bộ | 2022 | 9 | 9 | 0 |  |  | TCHC | Hội trường lớn | đang sd
5 | Ổ cắm đôi 3 chấu âm sàn | bộ | 2022 | 2 | 2 | 0 |  |  | TCHC | Hội trường lớn | đang sd
6 | Tủ điện hội trường(T.HT) bao gồm thiết bị | tủ | 2022 | 1 | 1 | 0 |  |  | TCHC | Hội trường lớn | đang sd
7 | Đèn exit | bộ | 2022 | 4 | 4 | 0 |  |  | TCHC | Hội trường lớn | đang sd
8 | Đèn sự cố | bộ | 2022 | 8 | 8 | 0 |  |  | TCHC | Hội trường lớn | đang sd
9 | Điều hòa cassette 4 hướng 48.000BTU + remote | bộ | 2022 | 8 | 8 | 0 | 48180000 | 385440000 | TCHC | Hội trường lớn | đang sd
10 | Điều hòa cục bộ 24.000BTU + remote | bộ | 2022 | 2 | 2 | 0 | 15675000 | 31350000 | TCHC | Hội trường lớn | đang sd
11 | Miệng gió tươi 900x200 | bộ | 2022 | 8 | 8 | 0 |  |  | TCHC | Hội trường lớn | đang sd
12 | Miệng gió hút khói 1000x300 | bộ | 2022 | 4 | 4 | 0 |  |  | TCHC | Hội trường lớn | đang sd
13 | Miệng gió louver 800x300 | bộ | 2022 | 4 | 4 | 0 |  |  | TCHC | Hội trường lớn | đang sd
14 | Quạt kruger 1600m3/h@150Pa | bộ | 2022 | 4 | 4 | 0 |  |  | TCHC | Hội trường lớn | đang sd
15 | Đầu báo khói địa chỉ (kể cả đế) | cái | 2022 | 12 | 12 | 0 |  |  | TCHC | Hội trường lớn | đang sd
16 | Đầu phun sprinkler 68 độ C(loại quay xuống) + đế | cái | 2022 | 28 | 28 | 0 |  |  | TCHC | Hội trường lớn | đang sd
XI | Phòng mô hình T7.8 ( KHNV chuyển sang)
1 | Đèn led panel 45w 0,3x1,2 m | bộ | 2022 | 4 | 4 | 0 |  |  | TCHC | P. Mô hình | đang sd
2 | Công tắc 1 | bộ | 2022 | 1 | 1 | 0 |  |  | TCHC | P. Mô hình | đang sd
3 | Ổ cắm đôi 3 chấu | bộ | 2022 | 4 | 4 | 0 |  |  | TCHC | P. Mô hình | đang sd
4 | Tủ điện âm tường bao gồm thiết bị | bộ | 2022 | 1 | 1 | 0 |  |  | TCHC | P. Mô hình | đang sd
5 | Điều hòa cục bộ 18.000BTU + remote | bộ | 2022 | 1 | 1 | 0 | 12669000 | 12669000 | TCHC | P. Mô hình | đang sd
6 | Quạt trần + hộp số | bộ | 2022 | 2 | 2 | 0 |  |  | TCHC | P. Mô hình | đang sd
7 | Quạt hút gắn tường 200 m3/h+ miệng gió | bộ | 2022 | 1 | 1 | 0 |  |  | TCHC | P. Mô hình | đang sd
8 | Miệng gió 250x150 + OBD | bộ | 2022 | 1 | 1 | 0 |  |  | TCHC | P. Mô hình | đang sd
9 | Đầu báo khói địa chỉ (kể cả đế) | bộ | 2022 | 1 | 1 | 0 |  |  | TCHC | P. Mô hình | đang sd
10 | Đầu phun sprinkler 68 độ C (loại quay xuống) + đế | cái | 2022 | 2 | 2 | 0 |  |  | TCHC | P. Mô hình | đang sd
XII | P. Kho lưu trữ (T7.11)
1 | Đèn led panel 45 w 0,3x1,2 m | bộ | 2022 | 2 | 2 | 0 |  |  | TCHC | Kho lưu trữ | đang sd
2 | Công tắc 1 | bộ | 2022 | 1 | 1 | 0 |  |  | TCHC | Kho lưu trữ | đang sd
3 | Ổ cắm đôi 3 chấu | bộ | 2022 | 4 | 4 | 0 |  |  | TCHC | Kho lưu trữ | đang sd
XIII | Hành lang, cầu thang bộ
1 | Đèn led downlight 16w | bộ | 2022 | 142 | 142 | 0 |  |  | TCHC | Hlang, cầu thang bộ | đang sd
2 | Công tắc đơn | bộ | 2022 | 1 | 1 | 0 |  |  | TCHC | Hlang, cầu thang bộ | đang sd
3 | Công tắc đôi | bộ | 2022 | 5 | 5 | 0 |  |  | TCHC | Hlang, cầu thang bộ | đang sd
4 | Ổ cắm đơn 3 chấu | bộ | 2022 | 12 | 12 | 0 |  |  | TCHC | Hlang, cầu thang bộ | đang sd
5 | Ổ cắm đôi 3 chấu | bộ | 2022 | 2 | 2 | 0 |  |  | TCHC | Hlang, cầu thang bộ | đang sd
6 | Tủ điện âm tường bao gồm thiết bị | bộ | 2022 | 1 | 1 | 0 |  |  | TCHC | Hlang, cầu thang bộ | đang sd
7 | Tủ điện tầng bao gồm thiết bị | bộ | 2022 | 1 | 1 | 0 |  |  | TCHC | Hlang, cầu thang bộ | đang sd
8 | Tủ điện thang máy 2(TM2) bao gồm thiết bị | tủ | 2022 | 1 | 1 | 0 |  |  | TCHC | Hlang, cầu thang bộ | đang sd
9 | Đèn led ốp trần cảm ứng 18w | bộ | 2022 | 6 | 6 | 0 |  |  | TCHC | Hlang, cầu thang bộ | đang sd
10 | Đèn exit | bộ | 2022 | 8 | 8 | 0 |  |  | TCHC | Hlang, cầu thang bộ | đang sd
11 | Đèn sự cố | bộ | 2022 | 12 | 12 | 0 |  |  | TCHC | Hlang, cầu thang bộ | đang sd
12 | Miệng hút khói 500x500 + OBD | bộ | 2022 | 1 | 1 | 0 |  |  | TCHC | Hlang, cầu thang bộ | đang sd
13 | Miệng gió louver 1200x300 | bộ | 2022 | 2 | 2 | 0 |  |  | TCHC | Hlang, cầu thang bộ | đang sd
14 | Miệng gió louver 900x250 | bộ | 2022 | 1 | 1 | 0 |  |  | TCHC | Hlang, cầu thang bộ | đang sd
15 | Quạt kruger 3000m3/h@200Pa | bộ | 2022 | 2 | 2 | 0 |  |  | TCHC | Hlang, cầu thang bộ | đang sd
16 | Quạt kruger 2500m3/h@200Pa | bộ | 2022 | 1 | 1 | 0 |  |  | TCHC | Hlang, cầu thang bộ | đang sd
17 | Miệng hút khói 500x500 + OBD | bộ | 2022 | 1 | 1 | 0 |  |  | TCHC | Hlang, cầu thang bộ | đang sd
18 | Miệng gió louver 1200x300 | bộ | 2022 | 1 | 1 | 0 |  |  | TCHC | Hlang, cầu thang bộ | đang sd
19 | Miệng gió louver 900x250 | bộ | 2022 | 2 | 2 | 0 |  |  | TCHC | Hlang, cầu thang bộ | đang sd
20 | Miệng gió louver 500x250 | bộ | 2022 | 2 | 2 | 0 |  |  | TCHC | Hlang, cầu thang bộ | đang sd
21 | Quạt kruger 3000m3/h@200Pa | bộ | 2022 | 1 | 1 | 0 |  |  | TCHC | Hlang, cầu thang bộ | đang sd
22 | Quạt kruger 2500m3/h@200Pa | bộ | 2022 | 2 | 2 | 0 |  |  | TCHC | Hlang, cầu thang bộ | đang sd
23 | Quạt kruger 800m3/h@150Pa | bộ | 2022 | 2 | 2 | 0 |  |  | TCHC | Hlang, cầu thang bộ | đang sd
24 | Miệng hút khói 400x400 + OBD | bộ | 2022 | 4 | 4 | 0 |  |  | TCHC | Hlang, cầu thang bộ | đang sd
25 | Miệng gió 400x600 + OBD(tạo áp cầu thang) | bộ | 2022 | 1 | 1 | 0 |  |  | TCHC | Hlang, cầu thang bộ | đang sd
26 | Miệng gió louver 900x250 | bộ | 2022 | 1 | 1 | 0 |  |  | TCHC | Hlang, cầu thang bộ | đang sd
27 | Miệng gió louver 500x250 | bộ | 2022 | 2 | 2 | 0 |  |  | TCHC | Hlang, cầu thang bộ | đang sd
28 | Miệng gió louver 300x250 | bộ | 2022 | 1 | 1 | 0 |  |  | TCHC | Hlang, cầu thang bộ | đang sd
29 | Quạt kruger 2500m3/h@200Pa | bộ | 2022 | 1 | 1 | 0 |  |  | TCHC | Hlang, cầu thang bộ | đang sd
30 | Quạt kruger 800m3/h@150Pa | bộ | 2022 | 2 | 2 | 0 |  |  | TCHC | Hlang, cầu thang bộ | đang sd
31 | Quạt kruger 600m3/h@150Pa | bộ | 2022 | 1 | 1 | 0 |  |  | TCHC | Hlang, cầu thang bộ | đang sd
32 | Nút nhấn khẩn loại địa chỉ | cái | 2022 | 6 | 6 | 0 |  |  | TCHC | Hlang, cầu thang bộ | đang sd
33 | Còi tích hợp đèn báo cháy loại thường | cái | 2022 | 6 | 6 | 0 |  |  | TCHC | Hlang, cầu thang bộ | đang sd
34 | Module giám sát đầu báo thường | cái | 2022 | 2 | 2 | 0 |  |  | TCHC | Hlang, cầu thang bộ | đang sd
35 | Module OUTPUT kết nối còi, đèn | cái | 2022 | 1 | 1 | 0 |  |  | TCHC | Hlang, cầu thang bộ | đang sd
36 | Module điều khiển màng ngăn cháy | cái | 2022 | 1 | 1 | 0 |  |  | TCHC | Hlang, cầu thang bộ | đang sd
37 | Van xả tràn điều khiển màng ngăn cháy DN25 | cái | 2022 | 2 | 2 | 0 |  |  | TCHC | Hlang, cầu thang bộ | đang sd
38 | Van ren, đường kính van d=25mm | cái | 2022 | 2 | 2 | 0 |  |  | TCHC | Hlang, cầu thang bộ | đang sd
39 | Module kết nối điều khiển thang máy | cái | 2022 | 1 | 1 | 0 |  |  | TCHC | Hlang, cầu thang bộ | đang sd
40 | Nút nhấn xác nhận màng ngăn cháy | cái | 2022 | 2 | 2 | 0 |  |  | TCHC | Hlang, cầu thang bộ | đang sd
41 | Đầu phun hở màng ngăn cháy | cái | 2022 | 4 | 4 | 0 |  |  | TCHC | Hlang, cầu thang bộ | đang sd
42 | Đầu báo khói thường ( kể cả đế ) | cái | 2022 | 20 | 20 | 0 |  |  | TCHC | Hlang, cầu thang bộ | đang sd
43 | Đầu phun sprinkler 68 độ C (loại quay xuống) + đế | cái | 2022 | 57 | 57 | 0 |  |  | TCHC | Hlang, cầu thang bộ | đang sd
44 | Tủ chữa cháy trong nhà mặt tôn rời kích thước 1000x500x180mm bao gồm: Van góc chữa cháy dn=50mm: 1 cái Cuộn vòi chữa cháy dn=50- dài 20m + Lăng phun, khớp nối dn=50mm: 1 bộ Bình bột chữa cháy (ABC) 4Kg: 1 bình Bình khí chữa cháy (C02) 3Kg: 1 bình Bộ nội quy, hiệu lệnh PCCC: 1 bộ Mặt nạ phòng độc: 2 cái | tủ | 2022 | 3 | 3 | 0 |  |  | TCHC | Hlang, cầu thang bộ | đang sd
XIV | Ban công xung quanh
1 | Đèn ốp trần vuông 45 W | bộ | 2022 | 46 | 46 | 0 |  |  | TCHC | Ban công | đang sd
2 | Thoát sàn | bộ | 2022 | 11 | 11 | 0 |  |  | TCHC | Ban công | đang sd
XV | Khu WC chung W5 trục X2/Y3,4
1 | Bồn cầu + vòi xịt+ hộp giấy vệ sinh | bộ | 2022 | 12 | 12 | 0 |  |  | TCHC | WC Chung | đang sd
2 | Lavabo treo tường và chân + vòi | bộ | 2022 | 10 | 10 | 0 |  |  | TCHC | WC Chung | đang sd
3 | Chậu tiểu nam | bộ | 2022 | 6 | 6 | 0 |  |  | TCHC | WC Chung | đang sd
4 | Thoát sàn | bộ | 2022 | 7 | 7 | 0 |  |  | TCHC | WC Chung | đang sd
5 | Đèn led downlight 12w | bộ | 2022 | 23 | 23 | 0 |  |  | TCHC | WC Chung | đang sd
6 | Ổ cắm đôi 3 chấu | bộ | 2022 | 2 | 2 | 0 |  |  | TCHC | WC Chung | đang sd
7 | Miệng gió hút mùi WC 200x200 + OBD | bộ | 2022 | 9 | 9 | 0 |  |  | TCHC | WC Chung | đang sd
8 | Miệng gió louver 750x200 | bộ | 2022 | 2 | 2 | 0 |  |  | TCHC | WC Chung | đang sd
9 | Quạt kruger 1100m3/h@150Pa | bộ | 2022 | 1 | 1 | 0 |  |  | TCHC | WC Chung | đang sd
10 | Quạt kruger 900m3/h@150Pa | bộ | 2022 | 1 | 1 | 0 |  |  | TCHC | WC Chung | đang sd
XVI | Khu WC chung W6 trục X11/Y3,4
1 | Bồn cầu + vòi xịt+ hộp giấy vệ sinh | bộ | 2022 | 3 | 3 | 0 |  |  | TCHC | WC Chung | đang sd
2 | Lavabo âm bàn + vòi | bộ | 2022 | 4 | 4 | 0 |  |  | TCHC | WC Chung | đang sd
3 | Chậu tiểu nam | bộ | 2022 | 2 | 2 | 0 |  |  | TCHC | WC Chung | đang sd
4 | Thoát sàn | bộ | 2022 | 5 | 5 | 0 |  |  | TCHC | WC Chung | đang sd
5 | Đèn led downlight 12w | bộ | 2022 | 9 | 9 | 0 |  |  | TCHC | WC Chung | đang sd
6 | Ổ cắm đôi 3 chấu | bộ | 2022 | 2 | 2 | 0 |  |  | TCHC | WC Chung | đang sd
7 | Miệng gió hút mùi WC 200x200 + OBD | bộ | 2022 | 6 | 6 | 0 |  |  | TCHC | WC Chung | đang sd
8 | Miệng gió louver 750x200 | bộ | 2022 | 1 | 1 | 0 |  |  | TCHC | WC Chung | đang sd
9 | Quạt kruger 900m3/h@150Pa | bộ | 2022 | 1 | 1 | 0 |  |  | TCHC | WC Chung | đang sd
B | TẦNG MÁI
I | Sảnh tầng X7-9/Y3,4
1 | Đèn chống ẩm 1,2m | bộ | 2022 | 6 | 6 | 0 |  |  | TCHC | Sảng tầng mái | đang sd
2 | Đèn cảm biến 18w | bộ | 2022 | 3 | 3 | 0 |  |  | TCHC | Sảng tầng mái | đang sd
3 | Công tắc 1 | bộ | 2022 | 1 | 1 | 0 |  |  | TCHC | Sảng tầng mái | đang sd
4 | Ổ cắm đơn 3 chấu | bộ | 2022 | 2 | 2 | 0 |  |  | TCHC | Sảng tầng mái | đang sd
5 | Ổ cắm đôi 3 chấu | bộ | 2022 | 2 | 2 | 0 |  |  | TCHC | Sảng tầng mái | đang sd
6 | Đèn exit | bộ | 2022 | 2 | 2 | 0 |  |  | TCHC | Sảng tầng mái | đang sd
7 | Đèn sự cố | bộ | 2022 | 2 | 2 | 0 |  |  | TCHC | Sảng tầng mái | đang sd
8 | Tủ điện thang máy (T.TM) bao gồm thiết bị | tủ | 2022 | 1 | 1 | 0 |  |  | TCHC | Sảng tầng mái | đang sd
9 | Quạt tạo áp 8.85 m3/s@450Pa + miệng louver | bộ | 2022 | 1 | 1 | 0 |  |  | TCHC | Sảng tầng mái | đang sd
10 | Cục nóng máy điều hòa | bộ | 2022 | 33 | 33 | 0 |  |  | TCHC | Sảng tầng mái | đang sd
11 | Cửa xả áp, tràn áp | bộ | 2022 | 1 | 1 | 0 |  |  | TCHC | Sảng tầng mái | đang sd
12 | Tủ điều khiển chữa cháy 1 khu vực bao gồm: Ắc quy 12V7A: 2 bình Module giám sát đơn loại địa chỉ: 1 cái | tủ | 2022 | 1 | 1 | 0 |  |  | TCHC | Sảng tầng mái | đang sd
13 | Nút nhấn kích hoạt xả khí | cái | 2022 | 1 | 1 | 0 |  |  | TCHC | Sảng tầng mái | đang sd
14 | Nút nhấn trì hoãn xả khí | cái | 2022 | 1 | 1 | 0 |  |  | TCHC | Sảng tầng mái | đang sd
15 | Chuông báo động | cái | 2022 | 1 | 1 | 0 |  |  | TCHC | Sảng tầng mái | đang sd
16 | Còi / đèn xả khí | cái | 2022 | 1 | 1 | 0 |  |  | TCHC | Sảng tầng mái | đang sd
17 | Đầu báo khói thường (kể cả đế) | cái | 2022 | 1 | 1 | 0 |  |  | TCHC | Sảng tầng mái | đang sd
18 | Đầu nhiệt gia tăng 57 độ C (kể cả đế) | cái | 2022 | 1 | 1 | 0 |  |  | TCHC | Sảng tầng mái | đang sd
19 | Bình chữa cháy hóa chất STAT-X 2500E | bình | 2022 | 3 | 3 | 0 |  |  | TCHC | Sảng tầng mái | đang sd
20 | Kim thu sét | bộ | 2022 | 1 | 1 | 0 |  |  | TCHC | Sảng tầng mái | đang sd
II | * Cầu thang bộ giữa
1 | Nút nhấn khẩn loại địa chỉ | cái | 2022 | 1 | 1 | 0 |  |  | TCHC | Cầu thang bộ | đang sd
2 | Còi tích hợp đèn báo cháy loại thường | cái | 2022 | 1 | 1 | 0 |  |  | TCHC | Cầu thang bộ | đang sd
3 | Module OUTPUT kết nối còi, đèn | cái | 2022 | 1 | 1 | 0 |  |  | TCHC | Cầu thang bộ | đang sd
4 | Đầu báo khói địa chỉ (kể cả đế) | cái | 2022 | 1 | 1 | 0 |  |  | TCHC | Cầu thang bộ | đang sd
III | P. Kỹ thuật (X2/Y3)
1 | Đèn chống ẩm 1,2m | bộ | 2022 | 2 | 2 | 0 |  |  | TCHC | P. Kỹ thuật | đang sd
2 | Đèn cảm biến 18w | bộ | 2022 | 2 | 2 | 0 |  |  | TCHC | P. Kỹ thuật | đang sd
3 | Công tắc 1 | bộ | 2022 | 1 | 1 | 0 |  |  | TCHC | P. Kỹ thuật | đang sd
4 | Ổ cắm đơn 3 chấu | bộ | 2022 | 2 | 2 | 0 |  |  | TCHC | P. Kỹ thuật | đang sd
5 | Ổ cắm đôi 3 chấu | bộ | 2022 | 2 | 2 | 0 |  |  | TCHC | P. Kỹ thuật | đang sd
6 | Đèn sự cố | bộ | 2022 | 2 | 2 | 0 |  |  | TCHC | P. Kỹ thuật | đang sd
7 | Tủ điện điều khiển máy bơm tăng áp bao gồm thiết bị | tủ | 2022 | 1 | 1 | 0 |  |  | TCHC | P. Kỹ thuật | đang sd
8 | Máy bơm nước tăng áp | máy | 2022 | 2 | 2 | 0 |  |  | TCHC | P. Kỹ thuật | đang sd
9 | Bình tích áp 60L | bình | 2022 | 1 | 1 | 0 |  |  | TCHC | P. Kỹ thuật | đang sd
10 | Tủ điều khiển chữa cháy 1 khu vực bao gồm: Ắc quy 12V7A: 2 bình Module giám sát đơn loại địa chỉ: 1 cái | tủ | 2022 | 1 | 1 | 0 |  |  | TCHC | P. Kỹ thuật | đang sd
11 | Nút nhấn kích hoạt xả khí | cái | 2022 | 1 | 1 | 0 |  |  | TCHC | P. Kỹ thuật | đang sd
12 | Nút nhấn trì hoãn xả khí | cái | 2022 | 1 | 1 | 0 |  |  | TCHC | P. Kỹ thuật | đang sd
13 | Chuông báo động | cái | 2022 | 1 | 1 | 0 |  |  | TCHC | P. Kỹ thuật | đang sd
14 | Còi / đèn xả khí | cái | 2022 | 1 | 1 | 0 |  |  | TCHC | P. Kỹ thuật | đang sd
15 | Đầu báo khói thường (kể cả đế) | cái | 2022 | 1 | 1 | 0 |  |  | TCHC | P. Kỹ thuật | đang sd
16 | Đầu nhiệt gia tăng 57 độ C (kể cả đế) | cái | 2022 | 1 | 1 | 0 |  |  | TCHC | P. Kỹ thuật | đang sd
17 | Bình chữa cháy hóa chất STAT-X 1500E | bình | 2022 | 1 | 1 | 0 |  |  | TCHC | P. Kỹ thuật | đang sd
18 | Đầu phun sprinkler 68 độ C (loại quay xuống) + đế | cái | 2022 | 1 | 1 | 0 |  |  | TCHC | P. Kỹ thuật | đang sd
IV | P. Kỹ thuật (X12/Y3)
1 | Đèn chống ẩm 1,2m | bộ | 2022 | 2 | 2 | 0 |  |  | TCHC | P. Kỹ thuật | đang sd
2 | Đèn cảm biến 18w | bộ | 2022 | 2 | 2 | 0 |  |  | TCHC | P. Kỹ thuật | đang sd
3 | Công tắc 1 | bộ | 2022 | 1 | 1 | 0 |  |  | TCHC | P. Kỹ thuật | đang sd
4 | Ổ cắm đơn 3 chấu | bộ | 2022 | 2 | 2 | 0 |  |  | TCHC | P. Kỹ thuật | đang sd
5 | Ổ cắm đôi 3 chấu | bộ | 2022 | 2 | 2 | 0 |  |  | TCHC | P. Kỹ thuật | đang sd
6 | Đèn sự cố | bộ | 2022 | 2 | 2 | 0 |  |  | TCHC | P. Kỹ thuật | đang sd
7 | Tủ điện điều khiển máy bơm tăng áp bao gồm thiết bị | tủ | 2022 | 1 | 1 | 0 |  |  | TCHC | P. Kỹ thuật | đang sd
8 | Máy bơm nước tăng áp | máy | 2022 | 2 | 2 | 0 |  |  | TCHC | P. Kỹ thuật | đang sd
9 | Bình tích áp 60L | bình | 2022 | 1 | 1 | 0 |  |  | TCHC | P. Kỹ thuật | đang sd
10 | Tủ điều khiển chữa cháy 1 khu vực bao gồm: Ắc quy 12V7A: 2 bình Module giám sát đơn loại địa chỉ: 1 cái | tủ | 2022 | 1 | 1 | 0 |  |  | TCHC | P. Kỹ thuật | đang sd
11 | Nút nhấn kích hoạt xả khí | cái | 2022 | 1 | 1 | 0 |  |  | TCHC | P. Kỹ thuật | đang sd
12 | Nút nhấn trì hoãn xả khí | cái | 2022 | 1 | 1 | 0 |  |  | TCHC | P. Kỹ thuật | đang sd
13 | Chuông báo động | cái | 2022 | 1 | 1 | 0 |  |  | TCHC | P. Kỹ thuật | đang sd
14 | Còi / đèn xả khí | cái | 2022 | 1 | 1 | 0 |  |  | TCHC | P. Kỹ thuật | đang sd
15 | Đầu báo khói thường (kể cả đế) | cái | 2022 | 1 | 1 | 0 |  |  | TCHC | P. Kỹ thuật | đang sd
16 | Đầu nhiệt gia tăng 57 độ C (kể cả đế) | cái | 2022 | 1 | 1 | 0 |  |  | TCHC | P. Kỹ thuật | đang sd
17 | Bình chữa cháy hóa chất STAT-X 1500E | bình | 2022 | 1 | 1 | 0 |  |  | TCHC | P. Kỹ thuật | đang sd
18 | Đầu phun sprinkler 68 độ C (loại quay xuống) + đế | cái | 2022 | 1 | 1 | 0 |  |  | TCHC | P. Kỹ thuật | đang sd
V | Sê nô
1 | Phễu thu nước mưa | bộ | 2022 | 26 | 26 | 0 |  |  | TCHC | Sê nô | đang sd
2 | Van xả khí + van khóa DN25 + đồng hồ đo áp lực | bộ | 2022 | 1 | 1 | 0 |  |  | TCHC | Sê nô | đang sd
3 | Van khóa D90 | cái | 2022 | 1 | 1 | 0 |  |  | TCHC | Sê nô | đang sd
4 | Van khóa DN100 | cái | 2022 | 2 | 2 | 0 |  |  | TCHC | Sê nô | đang sd
5 | Van 1 chiều DN100 | cái | 2022 | 2 | 2 | 0 |  |  | TCHC | Sê nô | đang sd
C | TẦNG HẦM
I | Bãi giữ xe
1 | Đèn chống ẩm 1,2m | bộ | 2022 | 140 | 140 |  |  |  | TCHC | Bãi giữ xe | đang sd
2 | Ổ cắm đơn 3 chấu | bộ | 2022 | 25 | 25 |  |  |  | TCHC | Bãi giữ xe | đang sd
3 | Ổ cắm đôi 3 chấu | bộ | 2022 | 14 | 14 |  |  |  | TCHC | Bãi giữ xe | đang sd
4 | Đèn exit | bộ | 2022 | 10 | 10 |  |  |  | TCHC | Bãi giữ xe | đang sd
5 | Đèn sự cố | bộ | 2022 | 25 | 25 |  |  |  | TCHC | Bãi giữ xe | đang sd
6 | Tủ điện tầng hầm bao gồm thiết bị | tủ | 2022 | 1 | 1 |  |  |  | TCHC | Bãi giữ xe | đang sd
7 | Tủ điện bơm chìm bao gồm thiết bị | tủ | 2022 | 5 | 5 |  |  |  | TCHC | Bãi giữ xe | đang sd
8 | Máy bơm chìm | cái | 2022 | 10 | 10 |  |  |  | TCHC | Bãi giữ xe | đang sd
9 | Miệng gió hút khói 600x400 + OBD | bộ | 2022 | 36 | 36 |  |  |  | TCHC | Bãi giữ xe | đang sd
10 | Quạt kruger 3000m3/h@200pa | bộ | 2022 | 3 | 3 |  |  |  | TCHC | Bãi giữ xe | đang sd
11 | Nút nhấn khẩn loại địa chỉ | cái | 2022 | 2 | 2 |  |  |  | TCHC | Bãi giữ xe | đang sd
12 | Còi tích hợp đèn báo cháy loại thường | cái | 2022 | 2 | 2 |  |  |  | TCHC | Bãi giữ xe | đang sd
13 | Module giám sát đầu báo thường | cái | 2022 | 9 | 9 |  |  |  | TCHC | Bãi giữ xe | đang sd
14 | Module OUTPUT kết nối còi, đèn | cái | 2022 | 1 | 1 |  |  |  | TCHC | Bãi giữ xe | đang sd
15 | Module điều khiển màng ngăn cháy | cái | 2022 | 2 | 2 |  |  |  | TCHC | Bãi giữ xe | đang sd
16 | Van xả tràn điều khiển màng ngăn cháy DN50 | cái | 2022 | 2 | 2 |  |  |  | TCHC | Bãi giữ xe | đang sd
17 | Nút nhấn xác nhận màng ngăn cháy | cái | 2022 | 2 | 2 |  |  |  | TCHC | Bãi giữ xe | đang sd
18 | Đầu phun hở màng ngăn cháy | cái | 2022 | 31 | 31 |  |  |  | TCHC | Bãi giữ xe | đang sd
19 | Tủ chữa cháy trong nhà mặt tôn rời kích thước 1000x500x180mm bao gồm: Van góc chữa cháy dn=50mm: 1 cái Cuộn vòi chữa cháy dn=50-20m + Lăng phun, khớp nối dn=50mm: 1 bộ Bình bột chữa cháy (ABC) 4Kg: 1 bình Bình khí chữa cháy (C02) 3Kg: 1 bình Bộ nội quy, hiệu lệnh PCCC: 1 bộ Mặt nạ phòng độc: 2 cái | tủ | 2022 | 4 | 4 |  |  |  | TCHC | Bãi giữ xe | đang sd
20 | Đầu báo nhiệt thường ( kể cả đế ) | cái | 2022 | 96 | 96 |  |  |  | TCHC | Bãi giữ xe | đang sd
21 | Đầu phun sprinkler 68 độ C (loại quay lên) + đế | cái | 2022 | 196 | 196 |  |  |  | TCHC | Bãi giữ xe | đang sd
22 | Van khóa DN50 | cái | 2022 | 2 | 2 |  |  |  | TCHC | Bãi giữ xe | đang sd
23 | Vòi nước vệ sinh | cái | 2022 | 1 | 1 |  |  |  | TCHC | Bãi giữ xe | đang sd
II | P.kỹ thuật (x2/y1)
1 | Đèn chống nổ 1,2m | bộ | 2022 | 2 | 2 |  |  |  | TCHC | P.kỹ thuật (x2/y1) | đang sd
2 | Ổ cắm đơn 3 chấu | bộ | 2022 | 1 | 1 |  |  |  | TCHC | P.kỹ thuật (x2/y1) | đang sd
3 | Công tắc 1 | bộ | 2022 | 1 | 1 |  |  |  | TCHC | P.kỹ thuật (x2/y1) | đang sd
4 | Đèn sự cố | bộ | 2022 | 1 | 1 |  |  |  | TCHC | P.kỹ thuật (x2/y1) | đang sd
5 | Quạt hút gắn tường 500 m3/h | bộ | 2022 | 1 | 1 |  |  |  | TCHC | P.kỹ thuật (x2/y1) | đang sd
6 | Tủ điều khiển chữa cháy 1 khu vực bao gồm: Ắc quy 12V7A: 2 cái/ tủ Module giám sát đơn loại địa chỉ: 1 cái/ tủ | tủ | 2022 | 1 | 1 |  |  |  | TCHC | P.kỹ thuật (x2/y1) | đang sd
7 | Nút nhấn kích hoạt xả khí | cái | 2022 | 1 | 1 |  |  |  | TCHC | P.kỹ thuật (x2/y1) | đang sd
8 | Nút nhấn trì hoãn xả khí | cái | 2022 | 1 | 1 |  |  |  | TCHC | P.kỹ thuật (x2/y1) | đang sd
9 | Chuông báo động | cái | 2022 | 1 | 1 |  |  |  | TCHC | P.kỹ thuật (x2/y1) | đang sd
10 | Còi / đèn xả khí | cái | 2022 | 1 | 1 |  |  |  | TCHC | P.kỹ thuật (x2/y1) | đang sd
11 | Đầu báo khói thường (kể cả đế) | cái | 2022 | 1 | 1 |  |  |  | TCHC | P.kỹ thuật (x2/y1) | đang sd
12 | Đầu nhiệt gia tăng 57 độ C (kể cả đế) | cái | 2022 | 1 | 1 |  |  |  | TCHC | P.kỹ thuật (x2/y1) | đang sd
13 | Đầu báo nhiệt địa chỉ ( kể cả đế ) | cái | 2022 | 1 | 1 |  |  |  | TCHC | P.kỹ thuật (x2/y1) | đang sd
14 | Bình chữa cháy hóa chất STAT-X 1500E | bình | 2022 | 2 | 2 |  |  |  | TCHC | P.kỹ thuật (x2/y1) | đang sd
III | P.kỹ thuật (x2/y2)
1 | Đèn chống nổ 1,2m | bộ | 2022 | 3 | 3 |  |  |  | TCHC | P.kỹ thuật (x2/y2) | đang sd
2 | Ổ cắm đơn 3 chấu | bộ | 2022 | 1 | 1 |  |  |  | TCHC | P.kỹ thuật (x2/y2) | đang sd
3 | Ổ cắm đôi 3 chấu | bộ | 2022 | 1 | 1 |  |  |  | TCHC | P.kỹ thuật (x2/y2) | đang sd
4 | Công tắc 1 | bộ | 2022 | 1 | 1 |  |  |  | TCHC | P.kỹ thuật (x2/y2) | đang sd
5 | Đèn sự cố | bộ | 2022 | 1 | 1 |  |  |  | TCHC | P.kỹ thuật (x2/y2) | đang sd
6 | Quạt hút gắn tường 1000 m3/h | bộ | 2022 | 1 | 1 |  |  |  | TCHC | P.kỹ thuật (x2/y2) | đang sd
7 | Tủ điều khiển chữa cháy 1 khu vực bao gồm: Ắc quy 12V7A: 2 cái/ tủ Module giám sát đơn loại địa chỉ: 1 cái/ tủ | tủ | 2022 | 1 | 1 |  |  |  | TCHC | P.kỹ thuật (x2/y2) | đang sd
8 | Nút nhấn kích hoạt xả khí | cái | 2022 | 1 | 1 |  |  |  | TCHC | P.kỹ thuật (x2/y2) | đang sd
9 | Nút nhấn trì hoãn xả khí | cái | 2022 | 1 | 1 |  |  |  | TCHC | P.kỹ thuật (x2/y2) | đang sd
10 | Chuông báo động | cái | 2022 | 1 | 1 |  |  |  | TCHC | P.kỹ thuật (x2/y2) | đang sd
11 | Còi / đèn xả khí | cái | 2022 | 1 | 1 |  |  |  | TCHC | P.kỹ thuật (x2/y2) | đang sd
12 | Đầu báo khói thường (kể cả đế) | cái | 2022 | 1 | 1 |  |  |  | TCHC | P.kỹ thuật (x2/y2) | đang sd
13 | Đầu nhiệt gia tăng 57 độ C (kể cả đế) | cái | 2022 | 1 | 1 |  |  |  | TCHC | P.kỹ thuật (x2/y2) | đang sd
14 | Đầu báo nhiệt địa chỉ ( kể cả đế ) | cái | 2022 | 1 | 1 |  |  |  | TCHC | P.kỹ thuật (x2/y2) | đang sd
15 | Bình chữa cháy hóa chất STAT-X 2500E | bình | 2022 | 2 | 2 |  |  |  | TCHC | P.kỹ thuật (x2/y2) | đang sd
IV | P.kỹ thuật (x2/y3)
1 | Đèn chống nổ 1,2m | bộ | 2022 | 3 | 3 |  |  |  | TCHC | P.kỹ thuật (x2/y3) | đang sd
2 | Ổ cắm đơn 3 chấu | bộ | 2022 | 1 | 1 |  |  |  | TCHC | P.kỹ thuật (x2/y3) | đang sd
3 | Ổ cắm đôi 3 chấu | bộ | 2022 | 1 | 1 |  |  |  | TCHC | P.kỹ thuật (x2/y3) | đang sd
4 | Công tắc 1 | bộ | 2022 | 1 | 1 |  |  |  | TCHC | P.kỹ thuật (x2/y3) | đang sd
5 | Đèn sự cố | bộ | 2022 | 1 | 1 |  |  |  | TCHC | P.kỹ thuật (x2/y3) | đang sd
6 | Quạt hút gắn tường 1000 m3/h | bộ | 2022 | 1 | 1 |  |  |  | TCHC | P.kỹ thuật (x2/y3) | đang sd
7 | Tủ điều khiển chữa cháy 1 khu vực bao gồm: Ắc quy 12V7A: 2 cái/ tủ Module giám sát đơn loại địa chỉ: 1 cái/ tủ | tủ | 2022 | 1 | 1 |  |  |  | TCHC | P.kỹ thuật (x2/y3) | đang sd
8 | Nút nhấn kích hoạt xả khí | cái | 2022 | 1 | 1 |  |  |  | TCHC | P.kỹ thuật (x2/y3) | đang sd
9 | Nút nhấn trì hoãn xả khí | cái | 2022 | 1 | 1 |  |  |  | TCHC | P.kỹ thuật (x2/y3) | đang sd
10 | Chuông báo động | cái | 2022 | 1 | 1 |  |  |  | TCHC | P.kỹ thuật (x2/y3) | đang sd
11 | Còi / đèn xả khí | cái | 2022 | 1 | 1 |  |  |  | TCHC | P.kỹ thuật (x2/y3) | đang sd
12 | Đầu báo khói thường (kể cả đế) | cái | 2022 | 1 | 1 |  |  |  | TCHC | P.kỹ thuật (x2/y3) | đang sd
13 | Đầu nhiệt gia tăng 57 độ C (kể cả đế) | cái | 2022 | 1 | 1 |  |  |  | TCHC | P.kỹ thuật (x2/y3) | đang sd
14 | Bình chữa cháy hóa chất STAT-X 2500E | bình | 2022 | 3 | 3 |  |  |  | TCHC | P.kỹ thuật (x2/y3) | đang sd
V | P.quạt (x2/y4)
1 | Đèn chống nổ 1,2m | bộ | 2022 | 2 | 2 |  |  |  | TCHC | P.quạt (x2/y4) | đang sd
2 | Ổ cắm đôi 3 chấu | bộ | 2022 | 1 | 1 |  |  |  | TCHC | P.quạt (x2/y4) | đang sd
3 | Công tắc 1 | bộ | 2022 | 1 | 1 |  |  |  | TCHC | P.quạt (x2/y4) | đang sd
4 | Quạt kruger 15000m3/h@200pa | bộ | 2022 | 3 | 3 |  |  |  | TCHC | P.quạt (x2/y4) | đang sd
5 | Tủ điều khiển chữa cháy 1 khu vực bao gồm: Ắc quy 12V7A: 2 cái/ tủ Module giám sát đơn loại địa chỉ: 1 cái/ tủ | tủ | 2022 | 1 | 1 |  |  |  | TCHC | P.quạt (x2/y4) | đang sd
6 | Nút nhấn kích hoạt xả khí | cái | 2022 | 1 | 1 |  |  |  | TCHC | P.quạt (x2/y4) | đang sd
7 | Nút nhấn trì hoãn xả khí | cái | 2022 | 1 | 1 |  |  |  | TCHC | P.quạt (x2/y4) | đang sd
8 | Chuông báo động | cái | 2022 | 1 | 1 |  |  |  | TCHC | P.quạt (x2/y4) | đang sd
9 | Còi / đèn xả khí | cái | 2022 | 1 | 1 |  |  |  | TCHC | P.quạt (x2/y4) | đang sd
10 | Đầu báo khói thường (kể cả đế) | cái | 2022 | 1 | 1 |  |  |  | TCHC | P.quạt (x2/y4) | đang sd
11 | Đầu nhiệt gia tăng 57 độ C (kể cả đế) | cái | 2022 | 1 | 1 |  |  |  | TCHC | P.quạt (x2/y4) | đang sd
12 | Bình chữa cháy hóa chất STAT-X 2500E | bình | 2022 | 2 | 2 |  |  |  | TCHC | P.quạt (x2/y4) | đang sd
13 | Bình chữa cháy hóa chất STAT-X 1500E | bình | 2022 | 1 | 1 |  |  |  | TCHC | P.quạt (x2/y4) | đang sd
VI | P.kỹ thuật (x6,7/y4)
1 | Đèn chống nổ 1,2m | bộ | 2022 | 2 | 2 |  |  |  | TCHC | P.kỹ thuật (x6,7/y4) | đang sd
2 | Ổ cắm đôi 3 chấu | bộ | 2022 | 1 | 1 |  |  |  | TCHC | P.kỹ thuật (x6,7/y4) | đang sd
3 | Công tắc 1 | bộ | 2022 | 1 | 1 |  |  |  | TCHC | P.kỹ thuật (x6,7/y4) | đang sd
4 | Quạt hút gắn tường 500 m3/h | bộ | 2022 | 1 | 1 |  |  |  | TCHC | P.kỹ thuật (x6,7/y4) | đang sd
5 | Đầu báo nhiệt địa chỉ(kể cả đế) | cái | 2022 | 1 | 1 |  |  |  | TCHC | P.kỹ thuật (x6,7/y4) | đang sd
VII | P.kỹ thuật (x6/y3,4)
1 | Đèn chống nổ 1,2m | bộ | 2022 | 3 | 3 |  |  |  | TCHC | P.kỹ thuật (x6/y3,4) | đang sd
2 | Ổ cắm đơn 3 chấu | bộ | 2022 | 1 | 1 |  |  |  | TCHC | P.kỹ thuật (x6/y3,4) | đang sd
3 | Ổ cắm đôi 3 chấu | bộ | 2022 | 2 | 2 |  |  |  | TCHC | P.kỹ thuật (x6/y3,4) | đang sd
4 | Công tắc 1 | bộ | 2022 | 1 | 1 |  |  |  | TCHC | P.kỹ thuật (x6/y3,4) | đang sd
5 | Đèn sự cố | bộ | 2022 | 1 | 1 |  |  |  | TCHC | P.kỹ thuật (x6/y3,4) | đang sd
6 | Quạt hút gắn tường 1000 m3/h | bộ | 2022 | 1 | 1 |  |  |  | TCHC | P.kỹ thuật (x6/y3,4) | đang sd
7 | Đầu báo nhiệt địa chỉ(kể cả đế) | cái | 2022 | 1 | 1 |  |  |  | TCHC | P.kỹ thuật (x6/y3,4) | đang sd
VIII | P.kỹ thuật (X9/Y3,4)
1 | Đèn chống nổ 1,2m | bộ | 2022 | 3 | 3 |  |  |  | TCHC | P.kỹ thuật (X9/Y3,4) | đang sd
2 | Ổ cắm đơn 3 chấu | bộ | 2022 | 1 | 1 |  |  |  | TCHC | P.kỹ thuật (X9/Y3,4) | đang sd
3 | Ổ cắm đôi 3 chấu | bộ | 2022 | 2 | 2 |  |  |  | TCHC | P.kỹ thuật (X9/Y3,4) | đang sd
4 | Công tắc 1 | bộ | 2022 | 1 | 1 |  |  |  | TCHC | P.kỹ thuật (X9/Y3,4) | đang sd
5 | Đèn sự cố | bộ | 2022 | 1 | 1 |  |  |  | TCHC | P.kỹ thuật (X9/Y3,4) | đang sd
6 | Quạt hút gắn tường 1000 m3/h | bộ | 2022 | 1 | 1 |  |  |  | TCHC | P.kỹ thuật (X9/Y3,4) | đang sd
7 | Module INPUT/OUTPUT loại địa chỉ (DIMM) | cái | 2022 | 1 | 1 |  |  |  | TCHC | P.kỹ thuật (X9/Y3,4) | đang sd
8 | Công tắc dòng chảy | cái | 2022 | 1 | 1 |  |  |  | TCHC | P.kỹ thuật (X9/Y3,4) | đang sd
9 | Đồng hồ đo áp lực + van chặn đồng hồ áp lực | cái | 2022 | 1 | 1 |  |  |  | TCHC | P.kỹ thuật (X9/Y3,4) | đang sd
10 | Van chặn ty nổi bắt bích dn=100mm | cái | 2022 | 1 | 1 |  |  |  | TCHC | P.kỹ thuật (X9/Y3,4) | đang sd
11 | Van chặn DN25 | cái | 2022 | 1 | 1 |  |  |  | TCHC | P.kỹ thuật (X9/Y3,4) | đang sd
12 | Đầu báo nhiệt địa chỉ(kể cả đế) | cái | 2022 | 1 | 1 |  |  |  | TCHC | P.kỹ thuật (X9/Y3,4) | đang sd
13 | Đầu phun sprinkler 68 độ C (loại quay lên) + đế | cái | 2022 | 3 | 3 |  |  |  | TCHC | P.kỹ thuật (X9/Y3,4) | đang sd
IX | P.kỹ thuật (X8,9/Y4)
1 | Đèn chống nổ 1,2m | bộ | 2022 | 4 | 4 |  |  |  | TCHC | P.kỹ thuật (X8,9/Y4) | đang sd
2 | Ổ cắm đơn 3 chấu | bộ | 2022 | 1 | 1 |  |  |  | TCHC | P.kỹ thuật (X8,9/Y4) | đang sd
3 | Ổ cắm đôi 3 chấu | bộ | 2022 | 2 | 2 |  |  |  | TCHC | P.kỹ thuật (X8,9/Y4) | đang sd
4 | Công tắc 1 | bộ | 2022 | 1 | 1 |  |  |  | TCHC | P.kỹ thuật (X8,9/Y4) | đang sd
5 | Đèn sự cố | bộ | 2022 | 1 | 1 |  |  |  | TCHC | P.kỹ thuật (X8,9/Y4) | đang sd
6 | Tủ điện thiết bị khí y tế | tủ | 2022 | 1 | 1 |  |  |  | TCHC | P.kỹ thuật (X8,9/Y4) | đang sd
7 | Tủ điện bơm chìm bao gồm thiết bị | tủ | 2022 | 1 | 1 |  |  |  | TCHC | P.kỹ thuật (X8,9/Y4) | đang sd
8 | Máy bơm chìm | cái | 2022 | 2 | 2 |  |  |  | TCHC | P.kỹ thuật (X8,9/Y4) | đang sd
9 | Quạt hút gắn tường 1000 m3/h | bộ | 2022 | 1 | 1 |  |  |  | TCHC | P.kỹ thuật (X8,9/Y4) | đang sd
10 | Tủ điều khiển chữa cháy 1 khu vực bao gồm: Ắc quy 12V7A: 2 cái/ tủ Module giám sát đơn loại địa chỉ: 1 cái/ tủ | tủ | 2022 | 1 | 1 |  |  |  | TCHC | P.kỹ thuật (X8,9/Y4) | đang sd
11 | Nút nhấn kích hoạt xả khí | cái | 2022 | 1 | 1 |  |  |  | TCHC | P.kỹ thuật (X8,9/Y4) | đang sd
12 | Nút nhấn trì hoãn xả khí | cái | 2022 | 1 | 1 |  |  |  | TCHC | P.kỹ thuật (X8,9/Y4) | đang sd
13 | Chuông báo động | cái | 2022 | 1 | 1 |  |  |  | TCHC | P.kỹ thuật (X8,9/Y4) | đang sd
14 | Còi / đèn xả khí | cái | 2022 | 1 | 1 |  |  |  | TCHC | P.kỹ thuật (X8,9/Y4) | đang sd
15 | Đầu báo khói thường (kể cả đế) | cái | 2022 | 1 | 1 |  |  |  | TCHC | P.kỹ thuật (X8,9/Y4) | đang sd
16 | Đầu nhiệt gia tăng 57 độ C (kể cả đế) | cái | 2022 | 1 | 1 |  |  |  | TCHC | P.kỹ thuật (X8,9/Y4) | đang sd
17 | Bình chữa cháy hóa chất STAT-X 2500E | bình | 2022 | 3 | 3 |  |  |  | TCHC | P.kỹ thuật (X8,9/Y4) | đang sd
X | P.quạt (x11/y4)
1 | Đèn chống nổ 1,2m | bộ | 2022 | 2 | 2 |  |  |  | TCHC | P.quạt (x11/y4) | đang sd
2 | Ổ cắm đôi 3 chấu | bộ | 2022 | 1 | 1 |  |  |  | TCHC | P.quạt (x11/y4) | đang sd
3 | Công tắc 1 | bộ | 2022 | 1 | 1 |  |  |  | TCHC | P.quạt (x11/y4) | đang sd
4 | Quạt kruger 15000m3/h@200pa | bộ | 2022 | 3 | 3 |  |  |  | TCHC | P.quạt (x11/y4) | đang sd
5 | Tủ điều khiển chữa cháy 1 khu vực bao gồm: Ắc quy 12V7A: 2 cái/ tủ Module giám sát đơn loại địa chỉ: 1 cái/ tủ | tủ | 2022 | 1 | 1 |  |  |  | TCHC | P.quạt (x11/y4) | đang sd
6 | Nút nhấn kích hoạt xả khí | cái | 2022 | 1 | 1 |  |  |  | TCHC | P.quạt (x11/y4) | đang sd
7 | Nút nhấn trì hoãn xả khí | cái | 2022 | 1 | 1 |  |  |  | TCHC | P.quạt (x11/y4) | đang sd
8 | Chuông báo động | cái | 2022 | 1 | 1 |  |  |  | TCHC | P.quạt (x11/y4) | đang sd
9 | Còi / đèn xả khí | cái | 2022 | 1 | 1 |  |  |  | TCHC | P.quạt (x11/y4) | đang sd
10 | Đầu báo khói thường (kể cả đế) | cái | 2022 | 1 | 1 |  |  |  | TCHC | P.quạt (x11/y4) | đang sd
11 | Đầu nhiệt gia tăng 57 độ C (kể cả đế) | cái | 2022 | 1 | 1 |  |  |  | TCHC | P.quạt (x11/y4) | đang sd
12 | Bình chữa cháy hóa chất STAT-X 2500E | bình | 2022 | 3 | 3 |  |  |  | TCHC | P.quạt (x11/y4) | đang sd
XIV | Sảnh 3 thang máy X8/Y3
1 | Đèn downligt 16W | bộ | 2022 | 8 | 8 |  |  |  | TCHC | Sảnh 3 thang máy X8/Y3 | đang sd
2 | Ổ cắm đơn 3 chấu | bộ | 2022 | 1 | 1 |  |  |  | TCHC | Sảnh 3 thang máy X8/Y3 | đang sd
3 | Ổ cắm đôi 3 chấu | bộ | 2022 | 2 | 2 |  |  |  | TCHC | Sảnh 3 thang máy X8/Y3 | đang sd
4 | Công tắc 1 | bộ | 2022 | 1 | 1 |  |  |  | TCHC | Sảnh 3 thang máy X8/Y3 | đang sd
5 | Đèn exit | bộ | 2022 | 2 | 2 |  |  |  | TCHC | Sảnh 3 thang máy X8/Y3 | đang sd
6 | Đèn sự cố | bộ | 2022 | 1 | 1 |  |  |  | TCHC | Sảnh 3 thang máy X8/Y3 | đang sd
7 | Miệng gió 1000x300 | bộ | 2022 | 1 | 1 |  |  |  | TCHC | Sảnh 3 thang máy X8/Y3 | đang sd
8 | Đầu báo nhiệt địa chỉ (kể cả đế) | cái | 2022 | 1 | 1 |  |  |  | TCHC | Sảnh 3 thang máy X8/Y3 | đang sd
9 | Đầu phun sprinkler 68 độ C (loại quay lên) + đế | cái | 2022 | 3 | 3 |  |  |  | TCHC | Sảnh 3 thang máy X8/Y3 | đang sd
10 | Nút nhấn khẩn loại địa chỉ | cái | 2022 | 1 | 1 |  |  |  | TCHC | Sảnh 3 thang máy X8/Y3 | đang sd
11 | Còi tích hợp đèn báo cháy loại thường | cái | 2022 | 1 | 1 |  |  |  | TCHC | Sảnh 3 thang máy X8/Y3 | đang sd
XII | Sảnh 1 thang máy X1/Y2
1 | Đèn downligt 16W | bộ | 2022 | 4 | 4 |  |  |  | TCHC | Sảnh 1 thang máy X1/Y2 | đang sd
2 | Ổ cắm đơn 3 chấu | bộ | 2022 | 1 | 1 |  |  |  | TCHC | Sảnh 1 thang máy X1/Y2 | đang sd
3 | Ổ cắm đôi 3 chấu | bộ | 2022 | 1 | 1 |  |  |  | TCHC | Sảnh 1 thang máy X1/Y2 | đang sd
4 | Công tắc 1 | bộ | 2022 | 1 | 1 |  |  |  | TCHC | Sảnh 1 thang máy X1/Y2 | đang sd
5 | Đèn sự cố | bộ | 2022 | 1 | 1 |  |  |  | TCHC | Sảnh 1 thang máy X1/Y2 | đang sd
6 | Miệng gió 1000x300 | bộ | 2022 | 1 | 1 |  |  |  | TCHC | Sảnh 1 thang máy X1/Y2 | đang sd
XIII | Cầu thang bộ giữa X7/Y3,4
1 | Đèn chống ẩm 1,2m | bộ | 2022 | 1 | 1 |  |  |  | TCHC | Cầu T. bộ giữa X7/Y3,4 | đang sd
2 | Đèn cảm ứng 18w | bộ | 2022 | 2 | 2 |  |  |  | TCHC | Cầu T. bộ giữa X7/Y3,4 | đang sd
3 | Ổ cắm đơn 3 chấu | bộ | 2022 | 1 | 1 |  |  |  | TCHC | Cầu T. bộ giữa X7/Y3,4 | đang sd
4 | Công tắc 1 | bộ | 2022 | 1 | 1 |  |  |  | TCHC | Cầu T. bộ giữa X7/Y3,4 | đang sd
5 | Đèn sự cố | bộ | 2022 | 1 | 1 |  |  |  | TCHC | Cầu T. bộ giữa X7/Y3,4 | đang sd
6 | Đèn exit | bộ | 2022 | 1 | 1 |  |  |  | TCHC | Cầu T. bộ giữa X7/Y3,4 | đang sd
7 | Miệng gió tạo áp 400x600 + OBD | bộ | 2022 | 1 | 1 |  |  |  | TCHC | Cầu T. bộ giữa X7/Y3,4 | đang sd
XIV | Cầu thang bộ X11,12/Y3
1 | Đèn chống ẩm 1,2m | bộ | 2022 | 4 | 4 |  |  |  | TCHC | Cầu thang bộ X11,12/Y3 | đang sd
2 | Đèn cảm ứng 18w | bộ | 2022 | 1 | 1 |  |  |  | TCHC | Cầu thang bộ X11,12/Y3 | đang sd
3 | Ổ cắm đơn 3 chấu | bộ | 2022 | 1 | 1 |  |  |  | TCHC | Cầu thang bộ X11,12/Y3 | đang sd
4 | Công tắc 1 | bộ | 2022 | 2 | 2 |  |  |  | TCHC | Cầu thang bộ X11,12/Y3 | đang sd
5 | Đèn sự cố | bộ | 2022 | 1 | 1 |  |  |  | TCHC | Cầu thang bộ X11,12/Y3 | đang sd
6 | Đèn exit | bộ | 2022 | 2 | 2 |  |  |  | TCHC | Cầu thang bộ X11,12/Y3 | đang sd
7 | Miệng gió 1000x300 | bộ | 2022 | 1 | 1 |  |  |  | TCHC | Cầu thang bộ X11,12/Y3 | đang sd
8 | Đầu báo nhiệt thường ( kể cả đế ) | cái | 2022 | 2 | 2 |  |  |  | TCHC | Cầu thang bộ X11,12/Y3 | đang sd
9 | Đầu phun sprinkler 68 độ C (loại quay lên) + đế | cái | 2022 | 3 | 3 |  |  |  | TCHC | Cầu thang bộ X11,12/Y3 | đang sd
10 | Vòi nước vệ sinh | cái | 2022 | 1 | 1 |  |  |  | TCHC | Cầu thang bộ X11,12/Y3 | đang sd
11 | Quạt hút khói bơm Diesel 1500m3/h 500Pa | bộ | 2022 | 1 | 1 |  |  |  | TCHC | Cầu thang bộ X11,12/Y3 | đang sd
XV | P.máy bơm
1 | Đèn chống ẩm 1,2m | bộ | 2022 | 6 | 6 |  |  |  | TCHC | P.máy bơm | đang sd
2 | Ổ cắm đơn 3 chấu | bộ | 2022 | 1 | 1 |  |  |  | TCHC | P.máy bơm | đang sd
3 | Công tắc 1 | bộ | 2022 | 1 | 1 |  |  |  | TCHC | P.máy bơm | đang sd
4 | Đèn sự cố | bộ | 2022 | 1 | 1 |  |  |  | TCHC | P.máy bơm | đang sd
5 | Tủ điện bơm cấp nước sinh hoạt bao gồm thiết bị | tủ | 2022 | 1 | 1 |  |  |  | TCHC | P.máy bơm | đang sd
6 | Tủ điện bơm chìm bể tự hoại ngoài nhà | tủ | 2022 | 1 | 1 |  |  |  | TCHC | P.máy bơm | đang sd
7 | Tủ điện máy bơm nước | tủ | 2022 | 1 | 1 |  |  |  | TCHC | P.máy bơm | đang sd
8 | Tủ điện quạt hút khói diesel | tủ | 2022 | 1 | 1 |  |  |  | TCHC | P.máy bơm | đang sd
9 | Tủ điện PCCC | tủ | 2022 | 1 | 1 |  |  |  | TCHC | P.máy bơm | đang sd
10 | Tủ điện máy bơm chữa cháy | tủ | 2022 | 1 | 1 |  |  |  | TCHC | P.máy bơm | đang sd
11 | Máy bơm cấp nước sinh hoạt | máy | 2022 | 2 | 2 |  |  |  | TCHC | P.máy bơm | đang sd
12 | Máy bơm chữa cháy động cơ điện | máy | 2022 | 1 | 1 |  |  |  | TCHC | P.máy bơm | đang sd
13 | Máy bơm chữa cháy động cơ diesel | máy | 2022 | 1 | 1 |  |  |  | TCHC | P.máy bơm | đang sd
14 | Máy bơm bù áp động cơ điện | máy | 2022 | 1 | 1 |  |  |  | TCHC | P.máy bơm | đang sd
15 | Bình tích áp | cái | 2022 | 1 | 1 |  |  |  | TCHC | P.máy bơm | đang sd
16 | Tủ điều khiển chữa cháy 1 khu vực bao gồm: Ắc quy 12V7A: 2 cái/ tủ Module giám sát đơn loại địa chỉ: 1 cái/ tủ | tủ | 2022 | 1 | 1 |  |  |  | TCHC | P.máy bơm | đang sd
17 | Nút nhấn kích hoạt xả khí | cái | 2022 | 1 | 1 |  |  |  | TCHC | P.máy bơm | đang sd
18 | Nút nhấn trì hoãn xả khí | cái | 2022 | 1 | 1 |  |  |  | TCHC | P.máy bơm | đang sd
19 | Chuông báo động | cái | 2022 | 1 | 1 |  |  |  | TCHC | P.máy bơm | đang sd
20 | Còi / đèn xả khí | cái | 2022 | 1 | 1 |  |  |  | TCHC | P.máy bơm | đang sd
21 | Đầu báo khói thường (kể cả đế) | cái | 2022 | 1 | 1 |  |  |  | TCHC | P.máy bơm | đang sd
22 | Đầu nhiệt gia tăng 57 độ C (kể cả đế) | cái | 2022 | 1 | 1 |  |  |  | TCHC | P.máy bơm | đang sd
23 | Bình chữa cháy hóa chất STAT-X 1500E | bình | 2022 | 1 | 1 |  |  |  | TCHC | P.máy bơm | đang sd
24 | Bình chữa cháy hóa chất STAT-X 2500E | bình | 2022 | 5 | 5 |  |  |  | TCHC | P.máy bơm | đang sd
25 | Modul điều khiển quạt hút khói hành lang | cái | 2022 | 1 | 1 |  |  |  | TCHC | P.máy bơm | đang sd
26 | Modul điều khiển quạt tạo áp cầu thang | cái | 2022 | 1 | 1 |  |  |  | TCHC | P.máy bơm | đang sd
27 | Modul giám sát tủ chữa cháy | cái | 2022 | 1 | 1 |  |  |  | TCHC | P.máy bơm | đang sd
28 | Modul giám sát van | cái | 2022 | 2 | 2 |  |  |  | TCHC | P.máy bơm | đang sd
29 | Van khóa DN50 | cái | 2022 | 1 | 1 |  |  |  | TCHC | P.máy bơm | đang sd
30 | Đồng hồ đo áp lực + van chặn đồng hồ áp lực | cái | 2022 | 1 | 1 |  |  |  | TCHC | P.máy bơm | đang sd
31 | Van chặn ty nổi bắt bích có công tắc giám sát trạng thái van dn=150mm | cái | 2022 | 3 | 3 |  |  |  | TCHC | P.máy bơm | đang sd
32 | Van chặn ty nổi bắt bích có công tắc giám sát trạng thái van dn=50mm | cái | 2022 | 1 | 1 |  |  |  | TCHC | P.máy bơm | đang sd
33 | Van chặn ty nổi bắt bích dn=100mm | cái | 2022 | 1 | 1 |  |  |  | TCHC | P.máy bơm | đang sd
34 | Van 1 chiều bắt bích dn=150mm | cái | 2022 | 2 | 2 |  |  |  | TCHC | P.máy bơm | đang sd
35 | Van 1 chiều bắt bích dn=50mm | cái | 2022 | 1 | 1 |  |  |  | TCHC | P.máy bơm | đang sd
36 | Van khóa DN32 | cái | 2022 | 1 | 1 |  |  |  | TCHC | P.máy bơm | đang sd
37 | Van khóa DN25 | cái | 2022 | 2 | 2 |  |  |  | TCHC | P.máy bơm | đang sd
38 | Bộ công tắc giám sát trạng thái van | cái | 2022 | 4 | 4 |  |  |  | TCHC | P.máy bơm | đang sd
39 | Arlam van dn=100mm | cái | 2022 | 2 | 2 |  |  |  | TCHC | P.máy bơm | đang sd
40 | Van an toàn tự động xả áp theo ngưỡng cài đặt dn=50mm | cái | 2022 | 1 | 1 |  |  |  | TCHC | P.máy bơm | đang sd
41 | Công tắc áp suất | cái | 2022 | 3 | 3 |  |  |  | TCHC | P.máy bơm | đang sd
XVI | P.kỹ thuật (x11,12/y1-y1")
1 | Đèn chống nổ 1,2m | bộ | 2022 | 6 | 6 |  |  |  | TCHC | P.K thuật (x11,12/y1-y1") | đang sd
2 | Ổ cắm đơn 3 chấu | bộ | 2022 | 1 | 1 |  |  |  | TCHC | P.K thuật (x11,12/y1-y1") | đang sd
3 | Ổ cắm đôi 3 chấu | bộ | 2022 | 2 | 2 |  |  |  | TCHC | P.K thuật (x11,12/y1-y1") | đang sd
4 | Công tắc 1 | bộ | 2022 | 1 | 1 |  |  |  | TCHC | P.K thuật (x11,12/y1-y1") | đang sd
5 | Đèn sự cố | bộ | 2022 | 1 | 1 |  |  |  | TCHC | P.K thuật (x11,12/y1-y1") | đang sd
6 | Quạt hút gắn tường 2000 m3/h | bộ | 2022 | 1 | 1 |  |  |  | TCHC | P.K thuật (x11,12/y1-y1") | đang sd
7 | Tủ điều khiển chữa cháy 1 khu vực bao gồm: Ắc quy 12V7A: 2 cái/ tủ Module giám sát đơn loại địa chỉ: 1 cái/ tủ | tủ | 2022 | 1 | 1 |  |  |  | TCHC | P.K thuật (x11,12/y1-y1") | đang sd
8 | Nút nhấn kích hoạt xả khí | cái | 2022 | 1 | 1 |  |  |  | TCHC | P.K thuật (x11,12/y1-y1") | đang sd
9 | Nút nhấn trì hoãn xả khí | cái | 2022 | 1 | 1 |  |  |  | TCHC | P.K thuật (x11,12/y1-y1") | đang sd
10 | Chuông báo động | cái | 2022 | 1 | 1 |  |  |  | TCHC | P.K thuật (x11,12/y1-y1") | đang sd
11 | Còi / đèn xả khí | cái | 2022 | 1 | 1 |  |  |  | TCHC | P.K thuật (x11,12/y1-y1") | đang sd
12 | Đầu báo khói thường (kể cả đế) | cái | 2022 | 1 | 1 |  |  |  | TCHC | P.K thuật (x11,12/y1-y1") | đang sd
13 | Đầu nhiệt gia tăng 57 độ C (kể cả đế) | cái | 2022 | 1 | 1 |  |  |  | TCHC | P.K thuật (x11,12/y1-y1") | đang sd
14 | Bình chữa cháy hóa chất STAT-X 2500E | bình | 2022 | 4 | 4 |  |  |  | TCHC | P.K thuật (x11,12/y1-y1") | đang sd
| TỔNG CỘNG | [6 empty] | 831257000 | [5 empty] | 1387996000
THEO DÕI CCDC
IX | P. Chuẩn bị (x9/y3-y4)
1 | Điều hòa cục bộ 12.000BTU + remote | bộ | 2022 | 1 | 1 | 0 | 8965000 | 8965000 | TCHC | P. Chuẩn bị | đang sd
Đà Nẵng, ngày 15 tháng 01 năm 2026
Thành viên tổ kiểm kê |  | Trưởng phòng TCHC |  |  |  |  | Trưởng phòng TCKT |  | Chủ tịch Hội đồng
- Trần Liên…………………………………..
- Trần Quốc Việt…………………………….
- Lê Thị Bích Trâm……………… …...
- Nguyễn Thị Hà Vy…………………………… |  | Trần Liên |  |  |  |  | Hồ Phú Quảng |  | Nguyễn Đại Vĩnh
- Nguyễn Thị Vũ Cẩm……………… ……

## BAN GIAO
DANH MỤC TÀI SẢN BÀN GIAO
(Đính kèm biên bản bàn giao ngày 18/02/2025)
STT | Tên tài sản | Mã tài sản | Đơn vị tính | Năm đưa vào sử dụng | Theo sổ sách | Số lượng | Chênh lệch | Bộ phận quản lý | Nơi sử dụng hoặc người sử dụng | Tình trạng sử dụng | Nơi tài sản mới chuyển đến | Tình trạng | Ghi Chú
[5 empty] | Số lượng |  | Số lượng
I | Phòng học 1
1 | Bàn học | BH 1250/1-9 | cái | 2022 | 6 | 9 | 0 | TCHC | Phòng học | Sử dụng tốt
2 | Ghế gỗ hội trường |  | cái | 2022 | 1 | 10 | 0 | TCHC | Phòng học | Sử dụng tốt
3 | Chìa khóa phòng |  | cái |  |  | 4 |  |  |  | Sử dụng tốt |  |  | 4 cửa mỗi cửa 01 chìa
4 | Đèn led panel 45w 0,3x1,2 m |  | bộ | 2022 | 6 | 6 | 0 | TCHC | Phòng học | Sử dụng tốt
5 | Công tắc 3 |  | bộ | 2022 | 1 | 1 | 0 | TCHC | Phòng học | Sử dụng tốt
6 | Ổ cắm đôi 3 chấu |  | bộ | 2022 | 4 | 4 | 0 | TCHC | Phòng học | Sử dụng tốt
7 | Tủ điện âm tường bao gồm thiết bị |  | bộ | 2022 | 1 | 1 | 0 | TCHC | Phòng học | Sử dụng tốt
8 | Điều hòa cục bộ 18.000BTU + remote |  | bộ | 2022 | 2 | 2 | 0 | TCHC | Phòng học | Sử dụng tốt
9 | Quạt trần + hộp số |  | bộ | 2022 | 4 | 4 | 0 | TCHC | Phòng học | Sử dụng tốt
10 | Miệng gió 600x150 + OBD |  | bộ | 2022 | 2 | 2 | 0 | TCHC | Phòng học | Sử dụng tốt
11 | Đầu báo khói địa chỉ (kể cả đế) |  | cái | 2022 | 1 | 1 | 0 | TCHC | Phòng học | Sử dụng tốt
12 | Đầu phun sprinkler 68 độ C (loại quay xuống) + đế |  | cái | 2022 | 4 | 4 | 0 | TCHC | Phòng học | Sử dụng tốt
II | Phòng nghỉ
1 | Chìa khóa phòng |  | cái | 2022 | 6 | 1 | 0 | TCHC | P. nghỉ nhân viên | Sử dụng tốt
2 | Đèn led downlight 16w |  | bộ | 2022 | 6 | 6 | 0 | TCHC | P. nghỉ nhân viên | Sử dụng tốt
3 | Công tắc 2 |  | bộ | 2022 | 1 | 1 | 0 | TCHC | P. nghỉ nhân viên | Sử dụng tốt
4 | Ổ cắm đôi 3 chấu |  | bộ | 2022 | 4 | 4 | 0 | TCHC | P. nghỉ nhân viên | Sử dụng tốt
5 | Tủ điện âm tường bao gồm thiết bị |  | bộ | 2022 | 1 | 1 | 0 | TCHC | P. nghỉ nhân viên | Sử dụng tốt
6 | Điều hòa cục bộ 18.000BTU + remote |  | bộ | 2022 | 1 | 1 | 0 | TCHC | P. nghỉ nhân viên | Sử dụng tốt
7 | Quạt trần + hộp số |  | bộ | 2022 | 2 | 2 | 0 | TCHC | P. nghỉ nhân viên | Sử dụng tốt
8 | Đầu báo khói địa chỉ (kể cả đế) |  | cái | 2022 | 1 | 1 | 0 | TCHC | P. nghỉ nhân viên | Sử dụng tốt
9 | Đầu phun sprinkler 68 độ C (loại quay xuống) + đế |  | cái | 2022 | 2 | 2 | 0 | TCHC | P. nghỉ nhân viên | Sử dụng tốt

## TB DIEN 2022 TANG HAM
Đơn vị: Trung tâm Kiểm soát bệnh tật thành phố Đà Nẵng |  |  |  |  | Mẫu số C53-HD
Mã đơn vị SDNS: 1127644 |  |  |  |  | Ban hành theo QĐ số 19/2006/QĐ-BTC ngày 30/3/2006 của Bộ trưởng Bộ Tài chính
BIÊN BẢN KIỂM KÊ TÀI SẢN CỐ ĐỊNH NĂM 2024
THIẾT BỊ ĐIỆN PHÒNG TỔ CHỨC - HÀNH CHÍNH TẦNG HẦM
Hôm nay, ngày 10 tháng 02 năm 2025, tại Trung tâm Kiểm soát bệnh tật TP Đà Nẵng chúng tôi gồm:
Ông. Nguyễn Đại Vĩnh |  | Giám đốc |  |  | Chủ tịch hội đồng
Ông. Nguyễn Thanh Huỳnh |  | Trưởng phòng TCKT |  |  | Ủy viên
Ông. Trần Liên |  | Trưởng phòng TCHC |  |  | Tổ trưởng, Đại diện Phòng
Thành viên tổ kiểm kê
Cùng tiến hành kiểm kê tài sản, kết quả như sau:
ĐỊA ĐIỂM XÂY DỰNG: SỐ 08 BIÊN CƯƠNG - TP QUY NHƠN -TỈNH BÌNH ĐỊNH
STT | Tên công tác / Diễn giải khối lượng | Đơn vị tính | Năm đưa vào sử dụng | Theo sổ sách | Thực tế KK | Chênh lệch | Bộ phận quản lý | Nơi sử dụng hoặc người sử dụng | Tình trạng sử dụng | Nơi tài sản mới chuyển đến | Tình trạng | Ghi Chú
|  |  |  | Số lượng | Số lượng | Số lượng
I | Bãi giữ xe
1 | Đèn chống ẩm 1,2m | bộ | 2022 | 140 | 140 | 0 | TCHC | Bãi giữ xe | đang sd
2 | Ổ cắm đơn 3 chấu | bộ | 2022 | 25 | 25 | 0 | TCHC | Bãi giữ xe | đang sd
3 | Ổ cắm đôi 3 chấu | bộ | 2022 | 14 | 14 | 0 | TCHC | Bãi giữ xe | đang sd
4 | Đèn exit | bộ | 2022 | 10 | 10 | 0 | TCHC | Bãi giữ xe | đang sd
5 | Đèn sự cố | bộ | 2022 | 25 | 25 | 0 | TCHC | Bãi giữ xe | đang sd
6 | Tủ điện tầng hầm bao gồm thiết bị | tủ | 2022 | 1 | 1 | 0 | TCHC | Bãi giữ xe | đang sd
7 | Tủ điện bơm chìm bao gồm thiết bị | tủ | 2022 | 5 | 5 | 0 | TCHC | Bãi giữ xe | đang sd
8 | Máy bơm chìm | cái | 2022 | 10 | 10 | 0 | TCHC | Bãi giữ xe | đang sd
9 | Miệng gió hút khói 600x400 + OBD | bộ | 2022 | 36 | 36 | 0 | TCHC | Bãi giữ xe | đang sd
10 | Quạt kruger 3000m3/h@200pa | bộ | 2022 | 3 | 3 | 0 | TCHC | Bãi giữ xe | đang sd
11 | Nút nhấn khẩn loại địa chỉ | cái | 2022 | 2 | 2 | 0 | TCHC | Bãi giữ xe | đang sd
12 | Còi tích hợp đèn báo cháy loại thường | cái | 2022 | 2 | 2 | 0 | TCHC | Bãi giữ xe | đang sd
13 | Module giám sát đầu báo thường | cái | 2022 | 9 | 9 | 0 | TCHC | Bãi giữ xe | đang sd
14 | Module OUTPUT kết nối còi, đèn | cái | 2022 | 1 | 1 | 0 | TCHC | Bãi giữ xe | đang sd
15 | Module điều khiển màng ngăn cháy | cái | 2022 | 2 | 2 | 0 | TCHC | Bãi giữ xe | đang sd
16 | Van xả tràn điều khiển màng ngăn cháy DN50 | cái | 2022 | 2 | 2 | 0 | TCHC | Bãi giữ xe | đang sd
17 | Nút nhấn xác nhận màng ngăn cháy | cái | 2022 | 2 | 2 | 0 | TCHC | Bãi giữ xe | đang sd
18 | Đầu phun hở màng ngăn cháy | cái | 2022 | 31 | 31 | 0 | TCHC | Bãi giữ xe | đang sd
19 | Tủ chữa cháy trong nhà mặt tôn rời kích thước 1000x500x180mm bao gồm: Van góc chữa cháy dn=50mm: 1 cái Cuộn vòi chữa cháy dn=50-20m + Lăng phun, khớp nối dn=50mm: 1 bộ Bình bột chữa cháy (ABC) 4Kg: 1 bình Bình khí chữa cháy (C02) 3Kg: 1 bình Bộ nội quy, hiệu lệnh PCCC: 1 bộ Mặt nạ phòng độc: 2 cái | tủ | 2022 | 4 | 4 | 0 | TCHC | Bãi giữ xe | đang sd
20 | Đầu báo nhiệt thường ( kể cả đế ) | cái | 2022 | 96 | 96 | 0 | TCHC | Bãi giữ xe | đang sd
21 | Đầu phun sprinkler 68 độ C (loại quay lên) + đế | cái | 2022 | 196 | 196 | 0 | TCHC | Bãi giữ xe | đang sd
22 | Van khóa DN50 | cái | 2022 | 2 | 2 | 0 | TCHC | Bãi giữ xe | đang sd
23 | Vòi nước vệ sinh | cái | 2022 | 1 | 1 | 0 | TCHC | Bãi giữ xe | đang sd
II | P.kỹ thuật (x2/y1)
1 | Đèn chống nổ 1,2m | bộ | 2022 | 2 | 2 | 0 | TCHC | P. Kỹ thuật | đang sd
2 | Ổ cắm đơn 3 chấu | bộ | 2022 | 1 | 1 | 0 | TCHC | P. Kỹ thuật | đang sd
3 | Công tắc 1 | bộ | 2022 | 1 | 1 | 0 | TCHC | P. Kỹ thuật | đang sd
4 | Đèn sự cố | bộ | 2022 | 1 | 1 | 0 | TCHC | P. Kỹ thuật | đang sd
5 | Quạt hút gắn tường 500 m3/h | bộ | 2022 | 1 | 1 | 0 | TCHC | P. Kỹ thuật | đang sd
6 | Tủ điều khiển chữa cháy 1 khu vực bao gồm: Ắc quy 12V7A: 2 cái/ tủ Module giám sát đơn loại địa chỉ: 1 cái/ tủ | tủ | 2022 | 1 | 1 | 0 | TCHC | P. Kỹ thuật | đang sd
7 | Nút nhấn kích hoạt xả khí | cái | 2022 | 1 | 1 | 0 | TCHC | P. Kỹ thuật | đang sd
8 | Nút nhấn trì hoãn xả khí | cái | 2022 | 1 | 1 | 0 | TCHC | P. Kỹ thuật | đang sd
9 | Chuông báo động | cái | 2022 | 1 | 1 | 0 | TCHC | P. Kỹ thuật | đang sd
10 | Còi / đèn xả khí | cái | 2022 | 1 | 1 | 0 | TCHC | P. Kỹ thuật | đang sd
11 | Đầu báo khói thường (kể cả đế) | cái | 2022 | 1 | 1 | 0 | TCHC | P. Kỹ thuật | đang sd
12 | Đầu nhiệt gia tăng 57 độ C (kể cả đế) | cái | 2022 | 1 | 1 | 0 | TCHC | P. Kỹ thuật | đang sd
13 | Đầu báo nhiệt địa chỉ ( kể cả đế ) | cái | 2022 | 1 | 1 | 0 | TCHC | P. Kỹ thuật | đang sd
14 | Bình chữa cháy hóa chất STAT-X 1500E | bình | 2022 | 2 | 2 | 0 | TCHC | P. Kỹ thuật | đang sd
III | P.kỹ thuật (x2/y2)
1 | Đèn chống nổ 1,2m | bộ | 2022 | 3 | 3 | 0 | TCHC | P. Kỹ thuật | đang sd
2 | Ổ cắm đơn 3 chấu | bộ | 2022 | 1 | 1 | 0 | TCHC | P. Kỹ thuật | đang sd
3 | Ổ cắm đôi 3 chấu | bộ | 2022 | 1 | 1 | 0 | TCHC | P. Kỹ thuật | đang sd
4 | Công tắc 1 | bộ | 2022 | 1 | 1 | 0 | TCHC | P. Kỹ thuật | đang sd
5 | Đèn sự cố | bộ | 2022 | 1 | 1 | 0 | TCHC | P. Kỹ thuật | đang sd
6 | Quạt hút gắn tường 1000 m3/h | bộ | 2022 | 1 | 1 | 0 | TCHC | P. Kỹ thuật | đang sd
7 | Tủ điều khiển chữa cháy 1 khu vực bao gồm: Ắc quy 12V7A: 2 cái/ tủ Module giám sát đơn loại địa chỉ: 1 cái/ tủ | tủ | 2022 | 1 | 1 | 0 | TCHC | P. Kỹ thuật | đang sd
8 | Nút nhấn kích hoạt xả khí | cái | 2022 | 1 | 1 | 0 | TCHC | P. Kỹ thuật | đang sd
9 | Nút nhấn trì hoãn xả khí | cái | 2022 | 1 | 1 | 0 | TCHC | P. Kỹ thuật | đang sd
10 | Chuông báo động | cái | 2022 | 1 | 1 | 0 | TCHC | P. Kỹ thuật | đang sd
11 | Còi / đèn xả khí | cái | 2022 | 1 | 1 | 0 | TCHC | P. Kỹ thuật | đang sd
12 | Đầu báo khói thường (kể cả đế) | cái | 2022 | 1 | 1 | 0 | TCHC | P. Kỹ thuật | đang sd
13 | Đầu nhiệt gia tăng 57 độ C (kể cả đế) | cái | 2022 | 1 | 1 | 0 | TCHC | P. Kỹ thuật | đang sd
14 | Đầu báo nhiệt địa chỉ ( kể cả đế ) | cái | 2022 | 1 | 1 | 0 | TCHC | P. Kỹ thuật | đang sd
15 | Bình chữa cháy hóa chất STAT-X 2500E | bình | 2022 | 2 | 2 | 0 | TCHC | P. Kỹ thuật | đang sd
IV | P.kỹ thuật (x2/y3)
1 | Đèn chống nổ 1,2m | bộ | 2022 | 3 | 3 | 0 | TCHC | P. Kỹ thuật | đang sd
2 | Ổ cắm đơn 3 chấu | bộ | 2022 | 1 | 1 | 0 | TCHC | P. Kỹ thuật | đang sd
3 | Ổ cắm đôi 3 chấu | bộ | 2022 | 1 | 1 | 0 | TCHC | P. Kỹ thuật | đang sd
4 | Công tắc 1 | bộ | 2022 | 1 | 1 | 0 | TCHC | P. Kỹ thuật | đang sd
5 | Đèn sự cố | bộ | 2022 | 1 | 1 | 0 | TCHC | P. Kỹ thuật | đang sd
6 | Quạt hút gắn tường 1000 m3/h | bộ | 2022 | 1 | 1 | 0 | TCHC | P. Kỹ thuật | đang sd
7 | Tủ điều khiển chữa cháy 1 khu vực bao gồm: Ắc quy 12V7A: 2 cái/ tủ Module giám sát đơn loại địa chỉ: 1 cái/ tủ | tủ | 2022 | 1 | 1 | 0 | TCHC | P. Kỹ thuật | đang sd
8 | Nút nhấn kích hoạt xả khí | cái | 2022 | 1 | 1 | 0 | TCHC | P. Kỹ thuật | đang sd
9 | Nút nhấn trì hoãn xả khí | cái | 2022 | 1 | 1 | 0 | TCHC | P. Kỹ thuật | đang sd
10 | Chuông báo động | cái | 2022 | 1 | 1 | 0 | TCHC | P. Kỹ thuật | đang sd
11 | Còi / đèn xả khí | cái | 2022 | 1 | 1 | 0 | TCHC | P. Kỹ thuật | đang sd
12 | Đầu báo khói thường (kể cả đế) | cái | 2022 | 1 | 1 | 0 | TCHC | P. Kỹ thuật | đang sd
13 | Đầu nhiệt gia tăng 57 độ C (kể cả đế) | cái | 2022 | 1 | 1 | 0 | TCHC | P. Kỹ thuật | đang sd
14 | Bình chữa cháy hóa chất STAT-X 2500E | bình | 2022 | 3 | 3 | 0 | TCHC | P. Kỹ thuật | đang sd
V | P.quạt (x2/y4)
1 | Đèn chống nổ 1,2m | bộ | 2022 | 2 | 2 | 0 | TCHC | P. Quạt | đang sd
2 | Ổ cắm đôi 3 chấu | bộ | 2022 | 1 | 1 | 0 | TCHC | P. Quạt | đang sd
3 | Công tắc 1 | bộ | 2022 | 1 | 1 | 0 | TCHC | P. Quạt | đang sd
4 | Quạt kruger 15000m3/h@200pa | bộ | 2022 | 3 | 3 | 0 | TCHC | P. Quạt | đang sd
5 | Tủ điều khiển chữa cháy 1 khu vực bao gồm: Ắc quy 12V7A: 2 cái/ tủ Module giám sát đơn loại địa chỉ: 1 cái/ tủ | tủ | 2022 | 1 | 1 | 0 | TCHC | P. Quạt | đang sd
6 | Nút nhấn kích hoạt xả khí | cái | 2022 | 1 | 1 | 0 | TCHC | P. Quạt | đang sd
7 | Nút nhấn trì hoãn xả khí | cái | 2022 | 1 | 1 | 0 | TCHC | P. Quạt | đang sd
8 | Chuông báo động | cái | 2022 | 1 | 1 | 0 | TCHC | P. Quạt | đang sd
9 | Còi / đèn xả khí | cái | 2022 | 1 | 1 | 0 | TCHC | P. Quạt | đang sd
10 | Đầu báo khói thường (kể cả đế) | cái | 2022 | 1 | 1 | 0 | TCHC | P. Quạt | đang sd
11 | Đầu nhiệt gia tăng 57 độ C (kể cả đế) | cái | 2022 | 1 | 1 | 0 | TCHC | P. Quạt | đang sd
12 | Bình chữa cháy hóa chất STAT-X 2500E | bình | 2022 | 2 | 2 | 0 | TCHC | P. Quạt | đang sd
13 | Bình chữa cháy hóa chất STAT-X 1500E | bình | 2022 | 1 | 1 | 0 | TCHC | P. Quạt | đang sd
VI | P.kỹ thuật (x6,7/y4)
1 | Đèn chống nổ 1,2m | bộ | 2022 | 2 | 2 | 0 | TCHC | P. Kỹ thuật | đang sd
2 | Ổ cắm đôi 3 chấu | bộ | 2022 | 1 | 1 | 0 | TCHC | P. Kỹ thuật | đang sd
3 | Công tắc 1 | bộ | 2022 | 1 | 1 | 0 | TCHC | P. Kỹ thuật | đang sd
4 | Quạt hút gắn tường 500 m3/h | bộ | 2022 | 1 | 1 | 0 | TCHC | P. Kỹ thuật | đang sd
5 | Đầu báo nhiệt địa chỉ(kể cả đế) | cái | 2022 | 1 | 1 | 0 | TCHC | P. Kỹ thuật | đang sd
VII | P.kỹ thuật (x6/y3,4)
1 | Đèn chống nổ 1,2m | bộ | 2022 | 3 | 3 | 0 | TCHC | P. Kỹ thuật | đang sd
2 | Ổ cắm đơn 3 chấu | bộ | 2022 | 1 | 1 | 0 | TCHC | P. Kỹ thuật | đang sd
3 | Ổ cắm đôi 3 chấu | bộ | 2022 | 2 | 2 | 0 | TCHC | P. Kỹ thuật | đang sd
4 | Công tắc 1 | bộ | 2022 | 1 | 1 | 0 | TCHC | P. Kỹ thuật | đang sd
5 | Đèn sự cố | bộ | 2022 | 1 | 1 | 0 | TCHC | P. Kỹ thuật | đang sd
6 | Quạt hút gắn tường 1000 m3/h | bộ | 2022 | 1 | 1 | 0 | TCHC | P. Kỹ thuật | đang sd
7 | Đầu báo nhiệt địa chỉ(kể cả đế) | cái | 2022 | 1 | 1 | 0 | TCHC | P. Kỹ thuật | đang sd
VIII | P.kỹ thuật (X9/Y3,4)
1 | Đèn chống nổ 1,2m | bộ | 2022 | 3 | 3 | 0 | TCHC | P. Kỹ thuật | đang sd
2 | Ổ cắm đơn 3 chấu | bộ | 2022 | 1 | 1 | 0 | TCHC | P. Kỹ thuật | đang sd
3 | Ổ cắm đôi 3 chấu | bộ | 2022 | 2 | 2 | 0 | TCHC | P. Kỹ thuật | đang sd
4 | Công tắc 1 | bộ | 2022 | 1 | 1 | 0 | TCHC | P. Kỹ thuật | đang sd
5 | Đèn sự cố | bộ | 2022 | 1 | 1 | 0 | TCHC | P. Kỹ thuật | đang sd
6 | Quạt hút gắn tường 1000 m3/h | bộ | 2022 | 1 | 1 | 0 | TCHC | P. Kỹ thuật | đang sd
7 | Module INPUT/OUTPUT loại địa chỉ (DIMM) | cái | 2022 | 1 | 1 | 0 | TCHC | P. Kỹ thuật | đang sd
8 | Công tắc dòng chảy | cái | 2022 | 1 | 1 | 0 | TCHC | P. Kỹ thuật | đang sd
9 | Đồng hồ đo áp lực + van chặn đồng hồ áp lực | cái | 2022 | 1 | 1 | 0 | TCHC | P. Kỹ thuật | đang sd
10 | Van chặn ty nổi bắt bích dn=100mm | cái | 2022 | 1 | 1 | 0 | TCHC | P. Kỹ thuật | đang sd
11 | Van chặn DN25 | cái | 2022 | 1 | 1 | 0 | TCHC | P. Kỹ thuật | đang sd
12 | Đầu báo nhiệt địa chỉ(kể cả đế) | cái | 2022 | 1 | 1 | 0 | TCHC | P. Kỹ thuật | đang sd
13 | Đầu phun sprinkler 68 độ C (loại quay lên) + đế | cái | 2022 | 3 | 3 | 0 | TCHC | P. Kỹ thuật | đang sd
IX | P.kỹ thuật (X8,9/Y4)
1 | Đèn chống nổ 1,2m | bộ | 2022 | 4 | 4 | 0 | TCHC | P. Kỹ thuật | đang sd
2 | Ổ cắm đơn 3 chấu | bộ | 2022 | 1 | 1 | 0 | TCHC | P. Kỹ thuật | đang sd
3 | Ổ cắm đôi 3 chấu | bộ | 2022 | 2 | 2 | 0 | TCHC | P. Kỹ thuật | đang sd
4 | Công tắc 1 | bộ | 2022 | 1 | 1 | 0 | TCHC | P. Kỹ thuật | đang sd
5 | Đèn sự cố | bộ | 2022 | 1 | 1 | 0 | TCHC | P. Kỹ thuật | đang sd
6 | Tủ điện thiết bị khí y tế | tủ | 2022 | 1 | 1 | 0 | TCHC | P. Kỹ thuật | đang sd
7 | Tủ điện bơm chìm bao gồm thiết bị | tủ | 2022 | 1 | 1 | 0 | TCHC | P. Kỹ thuật | đang sd
8 | Máy bơm chìm | cái | 2022 | 2 | 2 | 0 | TCHC | P. Kỹ thuật | đang sd
9 | Quạt hút gắn tường 1000 m3/h | bộ | 2022 | 1 | 1 | 0 | TCHC | P. Kỹ thuật | đang sd
10 | Tủ điều khiển chữa cháy 1 khu vực bao gồm: Ắc quy 12V7A: 2 cái/ tủ Module giám sát đơn loại địa chỉ: 1 cái/ tủ | tủ | 2022 | 1 | 1 | 0 | TCHC | P. Kỹ thuật | đang sd
11 | Nút nhấn kích hoạt xả khí | cái | 2022 | 1 | 1 | 0 | TCHC | P. Kỹ thuật | đang sd
12 | Nút nhấn trì hoãn xả khí | cái | 2022 | 1 | 1 | 0 | TCHC | P. Kỹ thuật | đang sd
13 | Chuông báo động | cái | 2022 | 1 | 1 | 0 | TCHC | P. Kỹ thuật | đang sd
14 | Còi / đèn xả khí | cái | 2022 | 1 | 1 | 0 | TCHC | P. Kỹ thuật | đang sd
15 | Đầu báo khói thường (kể cả đế) | cái | 2022 | 1 | 1 | 0 | TCHC | P. Kỹ thuật | đang sd
16 | Đầu nhiệt gia tăng 57 độ C (kể cả đế) | cái | 2022 | 1 | 1 | 0 | TCHC | P. Kỹ thuật | đang sd
17 | Bình chữa cháy hóa chất STAT-X 2500E | bình | 2022 | 3 | 3 | 0 | TCHC | P. Kỹ thuật | đang sd
X | P.quạt (x11/y4)
1 | Đèn chống nổ 1,2m | bộ | 2022 | 2 | 2 | 0 | TCHC | P. Quạt | đang sd
2 | Ổ cắm đôi 3 chấu | bộ | 2022 | 1 | 1 | 0 | TCHC | P. Quạt | đang sd
3 | Công tắc 1 | bộ | 2022 | 1 | 1 | 0 | TCHC | P. Quạt | đang sd
4 | Quạt kruger 15000m3/h@200pa | bộ | 2022 | 3 | 3 | 0 | TCHC | P. Quạt | đang sd
5 | Tủ điều khiển chữa cháy 1 khu vực bao gồm: Ắc quy 12V7A: 2 cái/ tủ Module giám sát đơn loại địa chỉ: 1 cái/ tủ | tủ | 2022 | 1 | 1 | 0 | TCHC | P. Quạt | đang sd
6 | Nút nhấn kích hoạt xả khí | cái | 2022 | 1 | 1 | 0 | TCHC | P. Quạt | đang sd
7 | Nút nhấn trì hoãn xả khí | cái | 2022 | 1 | 1 | 0 | TCHC | P. Quạt | đang sd
8 | Chuông báo động | cái | 2022 | 1 | 1 | 0 | TCHC | P. Quạt | đang sd
9 | Còi / đèn xả khí | cái | 2022 | 1 | 1 | 0 | TCHC | P. Quạt | đang sd
10 | Đầu báo khói thường (kể cả đế) | cái | 2022 | 1 | 1 | 0 | TCHC | P. Quạt | đang sd
11 | Đầu nhiệt gia tăng 57 độ C (kể cả đế) | cái | 2022 | 1 | 1 | 0 | TCHC | P. Quạt | đang sd
12 | Bình chữa cháy hóa chất STAT-X 2500E | bình | 2022 | 3 | 3 | 0 | TCHC | P. Quạt | đang sd
XI | Sảnh 3 thang máy X8/Y3
1 | Đèn downligt 16W | bộ | 2022 | 8 | 8 | 0 | TCHC | Sảnh 3 thang máy | đang sd
2 | Ổ cắm đơn 3 chấu | bộ | 2022 | 1 | 1 | 0 | TCHC | Sảnh 3 thang máy | đang sd
3 | Ổ cắm đôi 3 chấu | bộ | 2022 | 2 | 2 | 0 | TCHC | Sảnh 3 thang máy | đang sd
4 | Công tắc 1 | bộ | 2022 | 1 | 1 | 0 | TCHC | Sảnh 3 thang máy | đang sd
5 | Đèn exit | bộ | 2022 | 2 | 2 | 0 | TCHC | Sảnh 3 thang máy | đang sd
6 | Đèn sự cố | bộ | 2022 | 1 | 1 | 0 | TCHC | Sảnh 3 thang máy | đang sd
7 | Miệng gió 1000x300 | bộ | 2022 | 1 | 1 | 0 | TCHC | Sảnh 3 thang máy | đang sd
8 | Đầu báo nhiệt địa chỉ (kể cả đế) | cái | 2022 | 1 | 1 | 0 | TCHC | Sảnh 3 thang máy | đang sd
9 | Đầu phun sprinkler 68 độ C (loại quay lên) + đế | cái | 2022 | 3 | 3 | 0 | TCHC | Sảnh 3 thang máy | đang sd
10 | Nút nhấn khẩn loại địa chỉ | cái | 2022 | 1 | 1 | 0 | TCHC | Sảnh 3 thang máy | đang sd
11 | Còi tích hợp đèn báo cháy loại thường | cái | 2022 | 1 | 1 | 0 | TCHC | Sảnh 3 thang máy | đang sd
XII | Sảnh 1 thang máy X1/Y2
1 | Đèn downligt 16W | bộ | 2022 | 4 | 4 | 0 | TCHC | Sảnh 1 thang máy | đang sd
2 | Ổ cắm đơn 3 chấu | bộ | 2022 | 1 | 1 | 0 | TCHC | Sảnh 1 thang máy | đang sd
3 | Ổ cắm đôi 3 chấu | bộ | 2022 | 1 | 1 | 0 | TCHC | Sảnh 1 thang máy | đang sd
4 | Công tắc 1 | bộ | 2022 | 1 | 1 | 0 | TCHC | Sảnh 1 thang máy | đang sd
5 | Đèn sự cố | bộ | 2022 | 1 | 1 | 0 | TCHC | Sảnh 1 thang máy | đang sd
6 | Miệng gió 1000x300 | bộ | 2022 | 1 | 1 | 0 | TCHC | Sảnh 1 thang máy | đang sd
XIII | Cầu thang bộ giữa X7/Y3,4
1 | Đèn chống ẩm 1,2m | bộ | 2022 | 1 | 1 | 0 | TCHC | Cầu thang bộ | đang sd
2 | Đèn cảm ứng 18w | bộ | 2022 | 2 | 2 | 0 | TCHC | Cầu thang bộ | đang sd
3 | Ổ cắm đơn 3 chấu | bộ | 2022 | 1 | 1 | 0 | TCHC | Cầu thang bộ | đang sd
4 | Công tắc 1 | bộ | 2022 | 1 | 1 | 0 | TCHC | Cầu thang bộ | đang sd
5 | Đèn sự cố | bộ | 2022 | 1 | 1 | 0 | TCHC | Cầu thang bộ | đang sd
6 | Đèn exit | bộ | 2022 | 1 | 1 | 0 | TCHC | Cầu thang bộ | đang sd
7 | Miệng gió tạo áp 400x600 + OBD | bộ | 2022 | 1 | 1 | 0 | TCHC | Cầu thang bộ | đang sd
XIV | Cầu thang bộ X11,12/Y3
1 | Đèn chống ẩm 1,2m | bộ | 2022 | 4 | 4 | 0 | TCHC | Cầu thang bộ | đang sd
2 | Đèn cảm ứng 18w | bộ | 2022 | 1 | 1 | 0 | TCHC | Cầu thang bộ | đang sd
3 | Ổ cắm đơn 3 chấu | bộ | 2022 | 1 | 1 | 0 | TCHC | Cầu thang bộ | đang sd
4 | Công tắc 1 | bộ | 2022 | 2 | 2 | 0 | TCHC | Cầu thang bộ | đang sd
5 | Đèn sự cố | bộ | 2022 | 1 | 1 | 0 | TCHC | Cầu thang bộ | đang sd
6 | Đèn exit | bộ | 2022 | 2 | 2 | 0 | TCHC | Cầu thang bộ | đang sd
7 | Miệng gió 1000x300 | bộ | 2022 | 1 | 1 | 0 | TCHC | Cầu thang bộ | đang sd
8 | Đầu báo nhiệt thường ( kể cả đế ) | cái | 2022 | 2 | 2 | 0 | TCHC | Cầu thang bộ | đang sd
9 | Đầu phun sprinkler 68 độ C (loại quay lên) + đế | cái | 2022 | 3 | 3 | 0 | TCHC | Cầu thang bộ | đang sd
10 | Vòi nước vệ sinh | cái | 2022 | 1 | 1 | 0 | TCHC | Cầu thang bộ | đang sd
11 | Quạt hút khói bơm Diesel 1500m3/h 500Pa | bộ | 2022 | 1 | 1 | 0 | TCHC | Cầu thang bộ | đang sd
XV | P.máy bơm
1 | Đèn chống ẩm 1,2m | bộ | 2022 | 6 | 6 | 0 | TCHC | p. Máy bơm | đang sd
2 | Ổ cắm đơn 3 chấu | bộ | 2022 | 1 | 1 | 0 | TCHC | p. Máy bơm | đang sd
3 | Công tắc 1 | bộ | 2022 | 1 | 1 | 0 | TCHC | p. Máy bơm | đang sd
4 | Đèn sự cố | bộ | 2022 | 1 | 1 | 0 | TCHC | p. Máy bơm | đang sd
5 | Tủ điện bơm cấp nước sinh hoạt bao gồm thiết bị | tủ | 2022 | 1 | 1 | 0 | TCHC | p. Máy bơm | đang sd
6 | Tủ điện bơm chìm bể tự hoại ngoài nhà | tủ | 2022 | 1 | 1 | 0 | TCHC | p. Máy bơm | đang sd
7 | Tủ điện máy bơm nước | tủ | 2022 | 1 | 1 | 0 | TCHC | p. Máy bơm | đang sd
8 | Tủ điện quạt hút khói diesel | tủ | 2022 | 1 | 1 | 0 | TCHC | p. Máy bơm | đang sd
9 | Tủ điện PCCC | tủ | 2022 | 1 | 1 | 0 | TCHC | p. Máy bơm | đang sd
10 | Tủ điện máy bơm chữa cháy | tủ | 2022 | 1 | 1 | 0 | TCHC | p. Máy bơm | đang sd
11 | Máy bơm cấp nước sinh hoạt | máy | 2022 | 2 | 2 | 0 | TCHC | p. Máy bơm | đang sd
12 | Máy bơm chữa cháy động cơ điện | máy | 2022 | 1 | 1 | 0 | TCHC | p. Máy bơm | đang sd
13 | Máy bơm chữa cháy động cơ diesel | máy | 2022 | 1 | 1 | 0 | TCHC | p. Máy bơm | đang sd
14 | Máy bơm bù áp động cơ điện | máy | 2022 | 1 | 1 | 0 | TCHC | p. Máy bơm | đang sd
15 | Bình tích áp | cái | 2022 | 1 | 1 | 3 | TCHC | p. Máy bơm | đang sd
16 | Tủ điều khiển chữa cháy 1 khu vực bao gồm: Ắc quy 12V7A: 2 cái/ tủ Module giám sát đơn loại địa chỉ: 1 cái/ tủ | tủ | 2022 | 1 | 1 | 0 | TCHC | p. Máy bơm | đang sd
17 | Nút nhấn kích hoạt xả khí | cái | 2022 | 1 | 1 | 0 | TCHC | p. Máy bơm | đang sd
18 | Nút nhấn trì hoãn xả khí | cái | 2022 | 1 | 1 | 0 | TCHC | p. Máy bơm | đang sd
19 | Chuông báo động | cái | 2022 | 1 | 1 | 0 | TCHC | p. Máy bơm | đang sd
20 | Còi / đèn xả khí | cái | 2022 | 1 | 1 | 0 | TCHC | p. Máy bơm | đang sd
21 | Đầu báo khói thường (kể cả đế) | cái | 2022 | 1 | 1 | 0 | TCHC | p. Máy bơm | đang sd
22 | Đầu nhiệt gia tăng 57 độ C (kể cả đế) | cái | 2022 | 1 | 1 | 0 | TCHC | p. Máy bơm | đang sd
23 | Bình chữa cháy hóa chất STAT-X 1500E | bình | 2022 | 1 | 1 | 0 | TCHC | p. Máy bơm | đang sd
24 | Bình chữa cháy hóa chất STAT-X 2500E | bình | 2022 | 5 | 5 | 0 | TCHC | p. Máy bơm | đang sd
25 | Modul điều khiển quạt hút khói hành lang | cái | 2022 | 1 | 1 | 0 | TCHC | p. Máy bơm | đang sd
26 | Modul điều khiển quạt tạo áp cầu thang | cái | 2022 | 1 | 1 | 0 | TCHC | p. Máy bơm | đang sd
27 | Modul giám sát tủ chữa cháy | cái | 2022 | 1 | 1 | 0 | TCHC | p. Máy bơm | đang sd
28 | Modul giám sát van | cái | 2022 | 2 | 2 | 0 | TCHC | p. Máy bơm | đang sd
29 | Van khóa DN50 | cái | 2022 | 1 | 1 | 0 | TCHC | p. Máy bơm | đang sd
30 | Đồng hồ đo áp lực + van chặn đồng hồ áp lực | cái | 2022 | 1 | 1 | 0 | TCHC | p. Máy bơm | đang sd
31 | Van chặn ty nổi bắt bích có công tắc giám sát trạng thái van dn=150mm | cái | 2022 | 3 | 3 | 0 | TCHC | p. Máy bơm | đang sd
32 | Van chặn ty nổi bắt bích có công tắc giám sát trạng thái van dn=50mm | cái | 2022 | 1 | 1 | 0 | TCHC | p. Máy bơm | đang sd
33 | Van chặn ty nổi bắt bích dn=100mm | cái | 2022 | 1 | 1 | 0 | TCHC | p. Máy bơm | đang sd
34 | Van 1 chiều bắt bích dn=150mm | cái | 2022 | 2 | 2 | 0 | TCHC | p. Máy bơm | đang sd
35 | Van 1 chiều bắt bích dn=50mm | cái | 2022 | 1 | 1 | 0 | TCHC | p. Máy bơm | đang sd
36 | Van khóa DN32 | cái | 2022 | 1 | 1 | 0 | TCHC | p. Máy bơm | đang sd
37 | Van khóa DN25 | cái | 2022 | 2 | 2 | 0 | TCHC | p. Máy bơm | đang sd
38 | Bộ công tắc giám sát trạng thái van | cái | 2022 | 4 | 4 | 0 | TCHC | p. Máy bơm | đang sd
39 | Arlam van dn=100mm | cái | 2022 | 2 | 2 | 0 | TCHC | p. Máy bơm | đang sd
40 | Van an toàn tự động xả áp theo ngưỡng cài đặt dn=50mm | cái | 2022 | 1 | 1 | 0 | TCHC | p. Máy bơm | đang sd
41 | Công tắc áp suất | cái | 2022 | 3 | 3 | 0 | TCHC | p. Máy bơm | đang sd
XVI | P.kỹ thuật (x11,12/y1-y1")
1 | Đèn chống nổ 1,2m | bộ | 2022 | 6 | 6 | 0 | TCHC | p. Máy bơm | đang sd
2 | Ổ cắm đơn 3 chấu | bộ | 2022 | 1 | 1 | 0 | TCHC | p. Máy bơm | đang sd
3 | Ổ cắm đôi 3 chấu | bộ | 2022 | 2 | 2 | 0 | TCHC | p. Máy bơm | đang sd
4 | Công tắc 1 | bộ | 2022 | 1 | 1 | 0 | TCHC | p. Máy bơm | đang sd
5 | Đèn sự cố | bộ | 2022 | 1 | 1 | 0 | TCHC | p. Máy bơm | đang sd
6 | Quạt hút gắn tường 2000 m3/h | bộ | 2022 | 1 | 1 | 0 | TCHC | p. Máy bơm | đang sd
7 | Tủ điều khiển chữa cháy 1 khu vực bao gồm: Ắc quy 12V7A: 2 cái/ tủ Module giám sát đơn loại địa chỉ: 1 cái/ tủ | tủ | 2022 | 1 | 1 | 0 | TCHC | p. Máy bơm | đang sd
8 | Nút nhấn kích hoạt xả khí | cái | 2022 | 1 | 1 | 0 | TCHC | p. Máy bơm | đang sd
9 | Nút nhấn trì hoãn xả khí | cái | 2022 | 1 | 1 | 0 | TCHC | p. Máy bơm | đang sd
10 | Chuông báo động | cái | 2022 | 1 | 1 | 0 | TCHC | p. Máy bơm | đang sd
11 | Còi / đèn xả khí | cái | 2022 | 1 | 1 | 0 | TCHC | p. Máy bơm | đang sd
12 | Đầu báo khói thường (kể cả đế) | cái | 2022 | 1 | 1 | 0 | TCHC | p. Máy bơm | đang sd
13 | Đầu nhiệt gia tăng 57 độ C (kể cả đế) | cái | 2022 | 1 | 1 | 0 | TCHC | p. Máy bơm | đang sd
14 | Bình chữa cháy hóa chất STAT-X 2500E | bình | 2022 | 4 | 4 | 0 | TCHC | p. Máy bơm | đang sd
Đà Nẵng, ngày 10 tháng 2 năm 2025
Thành viên tổ kiểm kê |  |  | Trưởng phòng TCHC |  |  | Trưởng phòng TCKT |  |  |  | Chủ tịch Hội đồng
- Trần Liên |  | …………
- Lưu Thị Mận |  | …………
- Trần Quốc Việt |  | …………
- Đặng Thị Tuyến |  | ………… | Trần Liên |  |  | Nguyễn Thanh Huỳnh |  |  |  | Nguyễn Đại Vĩnh